## Хар-ки
Медно-алюминиевые конвекторы для встраивания в пол серии "Гольфстрим-В "
с принудительной конвекцией, 220 V
www.isoterm.ru
Описание: |  |  |  |  | sale@isoterm.ru
Конструкция конвектора «Гольфстрим-В» для сухих помещений - отопительные приборы для систем водяного отопления помещений, монтируемые вдоль окон и стен, с принудительным движением воздуха через нагревательный элемент с помощью тангенциальных вентиляторов. Конвектор представляет собой стойкий к коррозии теплообменник, состоящий из медной трубы и алюминиевых пластин оребрения, а также короба из оцинкованной стали, окрашенного методом порошкового напыления. Сверху конвектор закрыт декоративной решеткой, выполненной из дерева, алюминия или стали. Конвекторы снабжены тангенциальными вентиляторами, что позволяет более чем в 5 раз увеличить мощность конвектора. Конвектор укомплектован клапаном воздухоудаления. Конвекторы длиной более 4 метров состоят из двух частей. Возможно изготовление конвектора в нержавеющем корпусе. Цена по запросу.
Технические характеристики:
 Межосевое расстояние подключения: КВК 24.08.ХХХ, КВК 27.11.ХХХ, КВК 27.14.ХХХ, КВКД 37.14.ХХХ - 50 мм., КВК 37.11.ХХХ - 100 мм.  Избыточное давление в системе до 1,6 МПа  Испытательное давление 2,4 МПа  Температура теплоносителя (воды или незамерзающей жидкости) до 130 С.  Проходное и концевое исполнения  Подключение - резьба G 1/2, внутренняя
Изготовление конвектора под заданный радиус:
Наценка за конвекторы КВК с заданным радиусом (радиус по средней линии прибора от 1300 мм.) + 35000 руб. к цене конвектора.
Варианты исполнения решётки:
Алюминиевая: |  |  | Деревянная: | Стальная:
Исполнение: |  |  | Поперечно-рулонная | Поперечная, секционная
Поперечно-рулонная-по умолчанию
Продольная - жесткая
Цвет анодирования: |  |  | Материал: | Цвет покрытия:
Матовый серебро (по умолчанию) |  |  | Дуб | RAL 9016, 7021, 9006
Золото, черный, темная бронза, |  |  | Бук
светлая бронза - наценка 10% |  |  | Мербау
Береза
Цвет покрытия: |  |  | Орех
Возможна окраска алюминиевого профиля в цвет по каталогу RAL.
* Возможно изготовление поперечной рулонной полированной решетки из профильной нержавеющей трубы.
Акустическое давление при работе вентиляторов в серии конвекторов "Golfstream -V"
| Установленное напряжение, В | Режим работы вентилятора, % |  | Максимальный уровень звука*, дБА
| 100 | 32 |  | 15
| 130 | 45 |  | 25
| 160 | 55 |  | 35
| 170 | 65 |  | 40
| 220 | max |  | 51
* - Получены в условиях свободного звукового поля, с отступом 2 м в полусфере.

## Доп. оборудование
Дополнительное оборудование для управления вентиляторами:
| Встроенный трансформаторный блок ОСМ Т |  | Встроенный трансформаторный блок с предварительной установкой частоты вращения вентиляторов (по заказу 100, 130, 160, 170, 220 В*) | Встроенный трансформаторный блок с предварительной установкой частоты вращения вентиляторов (по заказу 100, 130, 160, 170, 220 В*) | Встроенный трансформаторный блок с предварительной установкой частоты вращения вентиляторов (по заказу 100, 130, 160, 170, 220 В*)
| Встроенный блок контроллера, 220в | Встроенный блок контроллера М 100 с трансформатором ВКТ (для вентиляторов 220В) | Встроенный блок контроллера М 100 с трансформатором ВКТ (для вентиляторов 220В) | Встроенный блок контроллера М 100 с трансформатором ВКТ (для вентиляторов 220В) | Встроенный блок контроллера М 100 с трансформатором ВКТ (для вентиляторов 220В) | 8500
| Выносной блок контроллера 12/24в | Выносной блок контроллера М 100 в электромонтажной коробке для 12/24В | Выносной блок контроллера М 100 в электромонтажной коробке для 12/24В | Выносной блок контроллера М 100 в электромонтажной коробке для 12/24В | Выносной блок контроллера М 100 в электромонтажной коробке для 12/24В | 6500
| Встроенный блок питания | Встроенный блок питания, 220В/24В/12В | Встроенный блок питания, 220В/24В/12В | Встроенный блок питания, 220В/24В/12В | Встроенный блок питания, 220В/24В/12В | 2750
| Встроенный блок контроллера 12/24в | Встроенный блок контроллера (для вентиляторов 12/24В) | Встроенный блок контроллера (для вентиляторов 12/24В) | Встроенный блок контроллера (для вентиляторов 12/24В) | Встроенный блок контроллера (для вентиляторов 12/24В) | 5350
| ZT 031**, ZT 033** | Выносная универсальная панель управления ZT 031 | Выносная универсальная панель управления ZT 031 | Выносная универсальная панель управления ZT 031 | Выносная универсальная панель управления ZT 031 | 5190
| DR 120-12 | Выносной блок питания DR 120-12 (120Вт, 220В/12В) на DIN рейку | Выносной блок питания DR 120-12 (120Вт, 220В/12В) на DIN рейку | Выносной блок питания DR 120-12 (120Вт, 220В/12В) на DIN рейку | Выносной блок питания DR 120-12 (120Вт, 220В/12В) на DIN рейку | 4400
| DR 60-12 | Выносной блок питания DR 60-12 (60Вт, 220В/12В) на DIN рейку | Выносной блок питания DR 60-12 (60Вт, 220В/12В) на DIN рейку | Выносной блок питания DR 60-12 (60Вт, 220В/12В) на DIN рейку | Выносной блок питания DR 60-12 (60Вт, 220В/12В) на DIN рейку | 3900
| DR 30-12 | Выносной блок питания DR 30-12 (30Вт, 220В/12В) на DIN рейку | Выносной блок питания DR 30-12 (30Вт, 220В/12В) на DIN рейку | Выносной блок питания DR 30-12 (30Вт, 220В/12В) на DIN рейку | Выносной блок питания DR 30-12 (30Вт, 220В/12В) на DIN рейку | 2500
| Релейный блок | Встроенный релейный блок для поключения конвекторов 220в | Встроенный релейный блок для поключения конвекторов 220в | Встроенный релейный блок для поключения конвекторов 220в | Встроенный релейный блок для поключения конвекторов 220в | 4500
| Регулятор скорости | 3-х скоростной регулятор для подключения конвекторов 12/24в | 3-х скоростной регулятор для подключения конвекторов 12/24в | 3-х скоростной регулятор для подключения конвекторов 12/24в | 3-х скоростной регулятор для подключения конвекторов 12/24в | 3500
| RDF310.2/MM | Термостат комнатный | Термостат комнатный | Термостат комнатный | Термостат комнатный | 4400
| RDF510 | Термостат комнатный для 2-х трубных фенкойлов | Термостат комнатный для 2-х трубных фенкойлов | Термостат комнатный для 2-х трубных фенкойлов | Термостат комнатный для 2-х трубных фенкойлов | 3650
| RDF600T | Термостат комнатный С РАСПИСАНИЕМ | Термостат комнатный С РАСПИСАНИЕМ | Термостат комнатный С РАСПИСАНИЕМ | Термостат комнатный С РАСПИСАНИЕМ | 12500
| RAB11 | Термостат комнатный для 2-х трубных фенкойлов | Термостат комнатный для 2-х трубных фенкойлов | Термостат комнатный для 2-х трубных фенкойлов | Термостат комнатный для 2-х трубных фенкойлов | 4450
| RDG160T | Термостат комнатный ДЛЯ ФЭНКОЙЛОВ (ВЕНТИЛЯТОРЫ С ЕС-ДВИГАТЕЛЯМИ И 3-СКОРОСТНЫЕ), ТЕПЛОВЫХ НАСОСОВ И УНИВЕРСАЛЬНЫХ ПРИЛОЖЕНИЙ ОВК‚ AC 24 V‚ ВЫХОДЫ DC 0...10 В ИЛИ ВКЛ./ВЫКЛ., 7-ДНЕВНОЕ РАСПИСАНИЕ | Термостат комнатный ДЛЯ ФЭНКОЙЛОВ (ВЕНТИЛЯТОРЫ С ЕС-ДВИГАТЕЛЯМИ И 3-СКОРОСТНЫЕ), ТЕПЛОВЫХ НАСОСОВ И УНИВЕРСАЛЬНЫХ ПРИЛОЖЕНИЙ ОВК‚ AC 24 V‚ ВЫХОДЫ DC 0...10 В ИЛИ ВКЛ./ВЫКЛ., 7-ДНЕВНОЕ РАСПИСАНИЕ | Термостат комнатный ДЛЯ ФЭНКОЙЛОВ (ВЕНТИЛЯТОРЫ С ЕС-ДВИГАТЕЛЯМИ И 3-СКОРОСТНЫЕ), ТЕПЛОВЫХ НАСОСОВ И УНИВЕРСАЛЬНЫХ ПРИЛОЖЕНИЙ ОВК‚ AC 24 V‚ ВЫХОДЫ DC 0...10 В ИЛИ ВКЛ./ВЫКЛ., 7-ДНЕВНОЕ РАСПИСАНИЕ | Термостат комнатный ДЛЯ ФЭНКОЙЛОВ (ВЕНТИЛЯТОРЫ С ЕС-ДВИГАТЕЛЯМИ И 3-СКОРОСТНЫЕ), ТЕПЛОВЫХ НАСОСОВ И УНИВЕРСАЛЬНЫХ ПРИЛОЖЕНИЙ ОВК‚ AC 24 V‚ ВЫХОДЫ DC 0...10 В ИЛИ ВКЛ./ВЫКЛ., 7-ДНЕВНОЕ РАСПИСАНИЕ | 13900
| PSF | Выносной регулятор скорости PSF для вентилятороы 12/24В | Выносной регулятор скорости PSF для вентилятороы 12/24В | Выносной регулятор скорости PSF для вентилятороы 12/24В | Выносной регулятор скорости PSF для вентилятороы 12/24В | 4050
*- кол-во блоков определяется по количеству секций конвектора
** - установка блока контроллера, панели управления, и их предварительная настройка производятся на заводе-изготовителе.
Дополнительная запорно - регулирующая арматура:
Термоклапан Герц (Herz) TS-V проходной, арт. 17723 67. Для прямого подключения.
Термоклапан Герц (Herz) TS-90-V угловой специальный, арт. 17728 67.
Вентиль Герц (Herz) запорный, арт. 372341.
Сервопривод Герц (Herz) NO230 B арт. 1 7708 24
Термостат Герц (Herz) с дистанционной настройкой (капилярная трубка 2м)
Термостат Герц (Herz) с дистанционной настройкой (капилярная трубка 5м)
| Ширина конвектора, мм |  |  | Крышка защитная для защиты конвектора с решеткой Цена за 1 п.м., руб. |  | Крышка защитная усиленная для защиты конвектора без решетки, допустимая нагрузка до 100 кг/м2 Цена за 1 п.м., руб.
| 200 |  |  | 726.2781 | 0 | 1521.7256 | 0
| 240 |  |  | 778.1551 | 0 | 1590.895 | 0
| 270 |  |  | 830.0322 | 0 | 1642.772 | 0
| 340 |  |  | 938.7268 | 0 | 1752.393 | 0
| 370 |  |  | 985.6632 | 0 | 1798.403 | 0
| 430 |  |  | 1089.4172 | 0 | 1902.157 | 0
Угловые элементы:
| Тип | Размеры углового элемента |  |  | Цена (руб с НДС ) углового элемента с решеткой:
|  | B | a | b | Алюминий (натуральный цвет) | Алюминий (золото,черный, бронза) | Дерево (дуб,бук,береза) | Дерево (мербау, орех)
|  | мм | град. | мм
| КРК/КВК | 201 | 90 | 240 | 23040.48 | 23218.2517 | 25562.6158 | 27026.0577
|  |  | 120 | 154 | 0 | 0 | 0 | 0
|  |  | 135 | 121 | 0 | 0 | 0 | 0
|  | 241 | 90 | 280 | 25184.8509 | 25372.1461 | 28086.3388 | 29543.4317
|  |  | 120 | 177 | 0 | 0 | 0 | 0
|  |  | 135 | 138 | 0 | 0 | 0 | 0
|  | 271 | 90 | 310 | 26103.867 | 26299.0984 | 28897.4221 | 30321.1828
|  |  | 120 | 194 | 0 | 0 | 0 | 0
|  |  | 135 | 150 | 0 | 0 | 0 | 0
|  | 341 | 90 | 380 | 34206.7639 | 34449.6127 | 38433.6031 | 39904.9812
|  |  | 120 | 235 | 0 | 0 | 0 | 0
|  |  | 135 | 180 | 0 | 0 | 0 | 0
|  | 371 | 90 | 410 | 37801.8787 | 38060.6 | 42157.285 | 44100.0755
|  |  | 120 | 192 | 0 | 0 | 0 | 0
|  |  | 135 | 252 | 0 | 0 | 0 | 0
|  | 431 | 90 | 470 | 44423.8739 | 44731.7999 | 48845.9446 | 51955.3618
|  |  | 120 | 287 | 0 | 0 | 0 | 0
|  |  | 135 | 216 | 0 | 0 | 0 | 0
Угловые элементы комплектуются только деревянной или алюминиевой решеткой

## КВК 24.08
Медно-алюминиевые конвекторы для встраивания в пол с принудительной конвекцией серии "Гольфстрим-В" 220 В | [21 empty] | www.isoterm.ru
"Qну" при ΔT = 70 - мощность конвектора, расчитывается при температуре 95/85 С (прямая/обратка) и комнатной температуре 20 С, | [21 empty] | sale@isoterm.ru
"Qну" при ΔT = 60 - мощность конвектора, расчитывается при температуре 90/70 С и комнатной температуре 20 С,
"Qну" при ΔT = 50 - мощность конвектора, расчитывается при температуре 75/65 С и комнатной температуре 20 С,
расход теплоносителя 0,1 кг/с (360кг/час)
Цена конвектора с решёткой шириной 240мм, высотой 80мм, руб. с НДС
КВК | Длина, мм | Теплопроизводительность, кВт | [14 empty] | Потребляемая мощность вентиляторов, Вт | Материал декоративной решётки | Алюминий анодированный |  |  | Дерево натуральное
|  | ΔT = 70°С при разной скорости вращения вентилятора |  |  |  |  | ΔT = 60°С при разной скорости вращения вентилятора |  |  |  |  | ΔT = 50°С при разной скорости вращения вентилятора | [5 empty] | Сталь секционная | Алюминий анодированный, рулонное/продольное исполнение на пружине или полимерной основе |  | Алюминий на полимерной основе, текстурированный | Дерево натуральное, рулонное исполнение на пружине
|  | 0 | 60 % (130 B) | 85% (160 B) | 90% (170 B) | max (220 B) | 0 | 60 % (130 B) | 85% (160 B) | 90% (170 B) | max ( 220 B) | 0 | 60 % (130 B) | 85% (160 B) | 90% (170 B) | max (220 B) |  | Окрашенная Ral 9006, 9016, 9005 | Натуральный цвет | Золотой, чёрный, бронза(светлая/тёмная) | Бук, сосна, дуб деревенский, дуб морёный, орех | Берёза, бук, дуб | Орех, мербау
24.08.060 | 600 | 0.087269 | 0.45563 | 0.50107 | 0.51472 | 0.56779 | 0.071386 | 0.38455 | 0.4229 | 0.43442 | 0.47921 | 0.056375 | 0.31438 | 0.34574 | 0.35516 | 0.39177 | 8 | 24909.9629 | 26346.8327 | 26724.6181 | 29591.9303 | 27704.4319 | 31193.7688 | 0.9
24.08.070 | 700 | 0.11476 | 0.6033 | 0.66304 | 0.68098 | 0.75074 | 0.093876 | 0.50919 | 0.5596 | 0.57475 | 0.63362 | 0.074137 | 0.41628 | 0.4575 | 0.46987 | 0.51801 | 10 | 26969.0808 | 28645.4289 | 29086.1784 | 32431.3761 | 30229.2945 | 34300.1876
24.08.080 | 800 | 0.14064 | 0.85325 | 0.94034 | 0.96658 | 1.0683 | 0.11504 | 0.72014 | 0.79365 | 0.81579 | 0.90167 | 0.090853 | 0.58874 | 0.64883 | 0.66694 | 0.73715 | 10 | 29094.1839 | 31010.0103 | 31513.7241 | 35336.8071 | 32820.1425 | 37472.5917
24.08.090 | 900 | 0.16813 | 0.88686 | 0.97428 | 1.0005 | 1.1026 | 0.13753 | 0.74851 | 0.8223 | 0.84444 | 0.9306 | 0.10861 | 0.61194 | 0.67226 | 0.69036 | 0.7608 | 10 | 30927.4624 | 33082.7671 | 33649.4451 | 37950.4135 | 35119.1658 | 40353.1711
24.08.100 | 1000 | 0.19563 | 0.93894 | 1.0301 | 1.0574 | 1.1638 | 0.16002 | 0.79247 | 0.86939 | 0.89244 | 0.98225 | 0.12638 | 0.64787 | 0.71076 | 0.7296 | 0.80302 | 16 | 41738.1488 | 44132.9318 | 44762.574 | 49541.4278 | 46395.597 | 52211.1585
24.08.110 | 1100 | 0.22151 | 1.1987 | 1.3181 | 1.354 | 1.4934 | 0.18119 | 1.0117 | 1.1125 | 1.1427 | 1.2604 | 0.14309 | 0.8271 | 0.90948 | 0.93424 | 1.0305 | 20 | 44311.36 | 46945.6213 | 47638.2278 | 52894.9669 | 49434.5531 | 55831.6708
24.08.120 | 1200 | 0.249 | 1.4125 | 1.5548 | 1.5977 | 1.764 | 0.20368 | 1.1921 | 1.3123 | 1.3484 | 1.4888 | 0.16085 | 0.9746 | 1.0728 | 1.1024 | 1.2172 | 20 | 46404.6179 | 49278.3575 | 50033.9282 | 55768.5527 | 51993.5558 | 58972.2296
24.08.130 | 1300 | 0.27649 | 1.7025 | 1.8767 | 1.9292 | 2.1326 | 0.22617 | 1.4369 | 1.5839 | 1.6282 | 1.7999 | 0.17862 | 1.1747 | 1.2949 | 1.3311 | 1.4715 | 20 | 49701.9179 | 52815.1358 | 53633.6707 | 59846.1806 | 55756.6006 | 63316.8305
24.08.140 | 1400 | 0.30237 | 1.7342 | 1.9086 | 1.9611 | 2.1649 | 0.24734 | 1.4636 | 1.6109 | 1.6552 | 1.8272 | 0.19533 | 1.1966 | 1.317 | 1.3532 | 1.4938 | 20 | 51773.2231 | 55125.9193 | 56007.4185 | 62697.8137 | 58293.6507 | 66435.4368
24.08.150 | 1500 | 0.32987 | 1.884 | 2.0744 | 2.1317 | 2.3541 | 0.26983 | 1.5901 | 1.7508 | 1.7991 | 1.9868 | 0.21309 | 1.3 | 1.4313 | 1.4709 | 1.6243 | 30 | 62367.0479 | 65959.2224 | 66903.6857 | 74071.9664 | 69353.2202 | 78076.5625
24.08.160 | 1600 | 0.35736 | 2.0055 | 2.2076 | 2.2683 | 2.5043 | 0.29232 | 1.6927 | 1.8632 | 1.9145 | 2.1136 | 0.23085 | 1.3838 | 1.5232 | 1.5652 | 1.728 | 30 | 64324.2565 | 68155.9093 | 69163.3369 | 76809.5029 | 71776.1737 | 81081.0721
24.08.170 | 1700 | 0.38324 | 2.2555 | 2.4849 | 2.5539 | 2.8219 | 0.31349 | 1.9036 | 2.0972 | 2.1555 | 2.3817 | 0.24757 | 1.5563 | 1.7146 | 1.7622 | 1.9471 | 30 | 66612.9411 | 70684.0722 | 71754.4641 | 79878.5154 | 74530.6032 | 84417.0577
24.08.180 | 1800 | 0.41073 | 2.5498 | 2.811 | 2.8897 | 3.1949 | 0.33598 | 2.1521 | 2.3725 | 2.4389 | 2.6965 | 0.26533 | 1.7594 | 1.9396 | 1.9939 | 2.2045 | 30 | 68949.7496 | 73260.359 | 74393.715 | 82995.6518 | 77333.1564 | 87801.1671
24.08.190 | 1900 | 0.43823 | 2.5835 | 2.845 | 2.9237 | 3.2292 | 0.35847 | 2.1804 | 2.4012 | 2.4676 | 2.7254 | 0.28309 | 1.7826 | 1.963 | 2.0173 | 2.2281 | 30 | 70598.5529 | 75148.6406 | 76344.9609 | 85424.783 | 79447.7046 | 90497.2714
24.08.200 | 2000 | 0.4641 | 2.6889 | 2.9619 | 3.0441 | 3.363 | 0.37964 | 2.2694 | 2.4998 | 2.5692 | 2.8383 | 0.29981 | 1.8553 | 2.0437 | 2.1004 | 2.3205 | 40 | 81864.6572 | 86654.2232 | 87913.5077 | 97471.2152 | 91179.5537 | 102810.6767
24.08.210 | 2100 | 0.4916 | 2.9408 | 3.2411 | 3.3316 | 3.6826 | 0.40213 | 2.482 | 2.7355 | 2.8119 | 3.1081 | 0.31757 | 2.0291 | 2.2364 | 2.2988 | 2.541 | 40 | 84217.7327 | 89246.777 | 90569.0257 | 100604.6186 | 93998.374 | 106211.0532
24.08.220 | 2200 | 0.51909 | 3.2351 | 3.5673 | 3.6675 | 4.0556 | 0.42462 | 2.7305 | 3.0108 | 3.0953 | 3.4229 | 0.33533 | 2.2323 | 2.4614 | 2.5305 | 2.7984 | 40 | 86848.7619 | 92117.2845 | 93502.4974 | 104015.9757 | 97095.148 | 109889.3833
24.08.230 | 2300 | 0.54497 | 3.3972 | 3.7454 | 3.8503 | 4.2572 | 0.44578 | 2.8672 | 3.1611 | 3.2497 | 3.5931 | 0.35205 | 2.344 | 2.5843 | 2.6567 | 2.9375 | 40 | 88811.803 | 94319.8039 | 95767.9811 | 106759.3447 | 99523.934 | 112899.7254
24.08.240 | 2400 | 0.57246 | 3.4308 | 3.7793 | 3.8843 | 4.2915 | 0.46827 | 2.8956 | 3.1897 | 3.2783 | 3.622 | 0.36981 | 2.3672 | 2.6077 | 2.6802 | 2.9611 | 40 | 90447.283 | 96194.7622 | 97705.9036 | 109175.1526 | 101625.1588 | 115582.5064
24.08.250 | 2500 | 0.59996 | 3.6261 | 3.9974 | 4.1094 | 4.5432 | 0.49077 | 3.0604 | 3.3738 | 3.4683 | 3.8345 | 0.38757 | 2.502 | 2.7582 | 2.8355 | 3.1348 | 50 | 101830.4018 | 107817.3593 | 109391.4649 | 121338.5993 | 113474.0224 | 128012.9261
24.08.260 | 2600 | 0.62583 | 3.7881 | 4.1755 | 4.2922 | 4.7449 | 0.51193 | 3.1972 | 3.5241 | 3.6226 | 4.0047 | 0.40429 | 2.6138 | 2.8811 | 2.9616 | 3.274 | 50 | 103901.2437 | 110127.6795 | 111764.7494 | 124189.7691 | 116010.6092 | 131131.0691
24.08.270 | 2700 | 0.65333 | 4.0825 | 4.5017 | 4.628 | 5.1179 | 0.53442 | 3.4456 | 3.7994 | 3.9061 | 4.3195 | 0.42205 | 2.8169 | 3.1061 | 3.1933 | 3.5313 | 50 | 106304.7234 | 112770.6375 | 114470.6716 | 127373.5767 | 118879.8337 | 134581.8498
24.08.280 | 2800 | 0.68082 | 4.2465 | 4.6817 | 4.8129 | 5.3215 | 0.55691 | 3.584 | 3.9514 | 4.0621 | 4.4914 | 0.43981 | 2.9301 | 3.2304 | 3.3209 | 3.6718 | 50 | 108276.1254 | 114981.5178 | 116744.5161 | 130125.3066 | 121316.9805 | 137600.5527
24.08.290 | 2900 | 0.7067 | 4.2781 | 4.7137 | 4.8449 | 5.3538 | 0.57808 | 3.6107 | 3.9783 | 4.0891 | 4.5186 | 0.45653 | 2.9519 | 3.2524 | 3.343 | 3.6941 | 50 | 109879.8413 | 116824.712 | 118650.6746 | 132509.3504 | 123386.4413 | 140251.5696
24.08.300 | 3000 | 0.73419 | 4.3117 | 4.7476 | 4.8788 | 5.388 | 0.60057 | 3.6391 | 4.007 | 4.1177 | 4.5475 | 0.47429 | 2.9751 | 3.2759 | 3.3664 | 3.7177 | 50 | 111516.7434 | 118701.0924 | 120590.0191 | 134926.5804 | 125489.0881 | 142935.7726
24.08.310 | 3100(1600, 1500) | 0.68723 | 3.8895 | 4.2819 | 4.4 | 4.8584 | 0.56215 | 3.2828 | 3.614 | 3.7136 | 4.1005 | 0.44395 | 2.6838 | 2.9545 | 3.036 | 3.3523 | 60 | 126691.3044 | 134115.1317 | 136067.0227 | 150881.4693 | 141129.394 | 159157.6346
24.08.320 | 3200(1600, 1600) | 0.71472 | 4.0111 | 4.4151 | 4.5367 | 5.0086 | 0.58464 | 3.3854 | 3.7264 | 3.829 | 4.2273 | 0.46171 | 2.7677 | 3.0464 | 3.1303 | 3.456 | 60 | 128648.5131 | 136311.8187 | 138326.6739 | 153619.0059 | 143552.3475 | 162162.1443
24.08.330 | 3300(1700, 1600) | 0.7406 | 4.261 | 4.6924 | 4.8223 | 5.3262 | 0.60581 | 3.5963 | 3.9604 | 4.07 | 4.4953 | 0.47843 | 2.9401 | 3.2378 | 3.3274 | 3.6751 | 60 | 130937.1977 | 138839.9816 | 140917.801 | 156688.0184 | 146306.7769 | 165498.1299
24.08.340 | 3400(1700, 1700) | 0.76647 | 4.511 | 4.9697 | 5.1079 | 5.6438 | 0.62698 | 3.8073 | 4.1944 | 4.3111 | 4.7634 | 0.49514 | 3.1126 | 3.4291 | 3.5244 | 3.8942 | 60 | 133225.8823 | 141368.1445 | 143508.9281 | 159757.0309 | 149061.2063 | 168834.1154
24.08.350 | 3500(1800, 1700) | 0.79397 | 4.8053 | 5.2959 | 5.4437 | 6.0168 | 0.64947 | 4.0557 | 4.4697 | 4.5945 | 5.0782 | 0.5129 | 3.3157 | 3.6542 | 3.7561 | 4.1516 | 60 | 135562.6907 | 143944.4312 | 146148.1791 | 162874.1672 | 151863.7596 | 172218.2249
24.08.360 | 3600(1800, 1800) | 0.82146 | 5.0997 | 5.6221 | 5.7795 | 6.3898 | 0.67196 | 4.3041 | 4.745 | 4.8779 | 5.393 | 0.53067 | 3.5188 | 3.8792 | 3.9879 | 4.409 | 60 | 137899.4992 | 146520.718 | 148787.4301 | 165991.3036 | 154666.3129 | 175602.3343
24.08.370 | 3700(1900, 1800) | 0.84896 | 5.1333 | 5.656 | 5.8134 | 6.4241 | 0.69445 | 4.3325 | 4.7737 | 4.9065 | 5.4219 | 0.54843 | 3.542 | 3.9026 | 4.0113 | 4.4326 | 60 | 139548.3025 | 148408.9996 | 150738.6759 | 168420.4348 | 156780.861 | 178298.4386
24.08.380 | 3800(1900, 1900) | 0.87645 | 5.1669 | 5.69 | 5.8474 | 6.4584 | 0.71694 | 4.3609 | 4.8023 | 4.9352 | 5.4509 | 0.56619 | 3.5652 | 3.9261 | 4.0347 | 4.4563 | 60 | 141197.1058 | 150297.2812 | 152689.9217 | 170849.566 | 158895.4091 | 180994.5428
24.08.390 | 3900(2000, 1900) | 0.90233 | 5.2723 | 5.8068 | 5.9677 | 6.5922 | 0.7381 | 4.4499 | 4.901 | 5.0368 | 5.5638 | 0.5829 | 3.6379 | 4.0067 | 4.1177 | 4.5486 | 70 | 152463.21 | 161802.8637 | 164258.4685 | 182895.9981 | 170627.2582 | 193307.9481
24.08.400 | 4000(2000, 2000) | 0.92821 | 5.3777 | 5.9237 | 6.0881 | 6.7259 | 0.75927 | 4.5388 | 4.9996 | 5.1384 | 5.6767 | 0.59962 | 3.7106 | 4.0874 | 4.2008 | 4.6409 | 80 | 163729.3143 | 173308.4463 | 175827.0153 | 194942.4303 | 182359.1073 | 205621.3533
24.08.410 | 4100(2100, 2000) | 0.9557 | 5.6297 | 6.203 | 6.3757 | 7.0456 | 0.78176 | 4.7514 | 5.2353 | 5.3811 | 5.9464 | 0.61738 | 3.8845 | 4.2801 | 4.3992 | 4.8614 | 80 | 166082.3899 | 175901.0002 | 178482.5334 | 198075.8338 | 185177.9277 | 209021.7298
24.08.420 | 4200(2100, 2100) | 0.98319 | 5.8816 | 6.4823 | 6.6633 | 7.3652 | 0.80425 | 4.9641 | 5.4711 | 5.6238 | 6.2162 | 0.63514 | 4.0583 | 4.4728 | 4.5977 | 5.082 | 80 | 168435.4654 | 178493.554 | 181138.0515 | 201209.2372 | 187996.7481 | 212422.1064
24.08.430 | 4300(2200, 2100) | 1.0107 | 6.1759 | 6.8085 | 6.9991 | 7.7382 | 0.82674 | 5.2125 | 5.7463 | 5.9072 | 6.531 | 0.6529 | 4.2614 | 4.6978 | 4.8294 | 5.3393 | 80 | 171066.4946 | 181364.0615 | 184071.5232 | 204620.5943 | 191093.5221 | 216100.4365
24.08.440 | 4400(2200, 2200) | 1.0382 | 6.4703 | 7.1346 | 7.3349 | 8.1112 | 0.84923 | 5.4609 | 6.0216 | 6.1907 | 6.8458 | 0.67067 | 4.4645 | 4.9229 | 5.0611 | 5.5967 | 80 | 173697.5237 | 184234.5689 | 187004.9948 | 208031.9513 | 194190.296 | 219778.7666
24.08.450 | 4500(2300, 2200) | 1.0641 | 6.6323 | 7.3127 | 7.5178 | 8.3128 | 0.8704 | 5.5977 | 6.1719 | 6.345 | 7.016 | 0.68738 | 4.5763 | 5.0458 | 5.1873 | 5.7358 | 80 | 175660.5648 | 186437.0883 | 189270.4785 | 210775.3203 | 196619.082 | 222789.1087
24.08.460 | 4600(2300, 2300) | 1.0899 | 6.7943 | 7.4908 | 7.7007 | 8.5144 | 0.89157 | 5.7344 | 6.3222 | 6.4994 | 7.1862 | 0.7041 | 4.6881 | 5.1686 | 5.3135 | 5.8749 | 80 | 177623.606 | 188639.6078 | 191535.9621 | 213518.6894 | 199047.8679 | 225799.4508
24.08.470 | 4700(2400, 2300) | 1.1174 | 6.8279 | 7.5247 | 7.7346 | 8.5487 | 0.91406 | 5.7628 | 6.3508 | 6.528 | 7.2151 | 0.72186 | 4.7113 | 5.192 | 5.3369 | 5.8986 | 80 | 179259.086 | 190514.5661 | 193473.8847 | 215934.4973 | 201149.0928 | 228482.2318
24.08.480 | 4800(2400, 2400) | 1.1449 | 6.8616 | 7.5586 | 7.7686 | 8.583 | 0.93655 | 5.7912 | 6.3795 | 6.5567 | 7.244 | 0.73962 | 4.7345 | 5.2155 | 5.3603 | 5.9222 | 80 | 180894.5661 | 192389.5245 | 195411.8073 | 218350.3053 | 203250.3177 | 231165.0129
24.08.490 | 4900(2500, 2400) | 1.1724 | 7.0569 | 7.7768 | 7.9936 | 8.8347 | 0.95904 | 5.956 | 6.5636 | 6.7466 | 7.4565 | 0.75738 | 4.8692 | 5.366 | 5.5156 | 6.096 | 90 | 192277.6848 | 204012.1215 | 207097.3685 | 230513.7519 | 215099.1812 | 243595.4326
24.08.500 | 5000(2500, 2500) | 1.1999 | 7.2522 | 7.9949 | 8.2187 | 9.0865 | 0.98153 | 6.1208 | 6.7477 | 6.9366 | 7.669 | 0.77514 | 5.004 | 5.5165 | 5.6709 | 6.2697 | 100 | 203660.8035 | 215634.7185 | 218782.9298 | 242677.1985 | 226948.0448 | 256025.8523
24.08.510 | 5100(2600, 2500) | 1.2258 | 7.4142 | 8.1729 | 8.4016 | 9.2881 | 1.0027 | 6.2576 | 6.898 | 7.0909 | 7.8392 | 0.79186 | 5.1158 | 5.6393 | 5.7971 | 6.4088 | 100 | 205731.6455 | 217945.0388 | 221156.2143 | 245528.3684 | 229484.6316 | 259143.9952
24.08.520 | 5200(2600, 2600) | 1.2517 | 7.5762 | 8.351 | 8.5845 | 9.4897 | 1.0239 | 6.3943 | 7.0482 | 7.2453 | 8.0093 | 0.80858 | 5.2276 | 5.7622 | 5.9233 | 6.5479 | 100 | 207802.4875 | 220255.3591 | 223529.4988 | 248379.5383 | 232021.2184 | 262262.1382
24.08.530 | 5300(2700, 2600) | 1.2792 | 7.8706 | 8.6772 | 8.9203 | 9.8627 | 1.0464 | 6.6428 | 7.3235 | 7.5287 | 8.3241 | 0.82634 | 5.4307 | 5.9872 | 6.155 | 6.8053 | 100 | 210205.9672 | 222898.3171 | 226235.421 | 251563.3459 | 234890.4429 | 265712.9189
24.08.540 | 5400(2700, 2700) | 1.3067 | 8.1649 | 9.0033 | 9.2561 | 10.2357 | 1.0688 | 6.8912 | 7.5988 | 7.8121 | 8.639 | 0.8441 | 5.6338 | 6.2123 | 6.3867 | 7.0627 | 100 | 212609.4469 | 225541.2751 | 228941.3432 | 254747.1535 | 237759.6674 | 269163.6995
24.08.550 | 5500(2800, 2700) | 1.3342 | 8.3289 | 9.1834 | 9.441 | 10.4394 | 1.0913 | 7.0296 | 7.7508 | 7.9682 | 8.8108 | 0.86186 | 5.747 | 6.3365 | 6.5143 | 7.2032 | 100 | 214580.8488 | 227752.1553 | 231215.1877 | 257498.8833 | 240196.8142 | 272182.4025
24.08.560 | 5600(2800, 2800) | 1.3616 | 8.4929 | 9.3634 | 9.6258 | 10.643 | 1.1138 | 7.168 | 7.9027 | 8.1242 | 8.9827 | 0.87962 | 5.8601 | 6.4608 | 6.6418 | 7.3437 | 100 | 216552.2508 | 229963.0356 | 233489.0322 | 260250.6132 | 242633.961 | 275201.1054
24.08.570 | 5700(2900, 2800) | 1.3875 | 8.5245 | 9.3954 | 9.6578 | 10.6753 | 1.135 | 7.1947 | 7.9297 | 8.1512 | 9.0099 | 0.89634 | 5.8819 | 6.4828 | 6.6639 | 7.3659 | 100 | 218155.9667 | 231806.2298 | 235395.1907 | 262634.657 | 244703.4218 | 277852.1223
24.08.580 | 5800(2900, 2900) | 1.4134 | 8.5562 | 9.4273 | 9.6897 | 10.7075 | 1.1562 | 7.2214 | 7.9567 | 8.1781 | 9.0371 | 0.91306 | 5.9038 | 6.5049 | 6.6859 | 7.3882 | 100 | 219759.6827 | 233649.4241 | 237301.3491 | 265018.7009 | 246772.8825 | 280503.1392
24.08.590 | 5900(3000, 2900) | 1.4409 | 8.5898 | 9.4613 | 9.7237 | 10.7418 | 1.1787 | 7.2498 | 7.9853 | 8.2068 | 9.0661 | 0.93082 | 5.927 | 6.5283 | 6.7093 | 7.4118 | 100 | 221396.5847 | 235525.8044 | 239240.6937 | 267435.9308 | 248875.5294 | 283187.3423
24.08.600 | 6000(3000, 3000) | 1.4684 | 8.6234 | 9.4952 | 9.7576 | 10.7761 | 1.2011 | 7.2782 | 8.014 | 8.2354 | 9.095 | 0.94858 | 5.9502 | 6.5517 | 6.7328 | 7.4355 | 100 | 223033.4868 | 237402.1848 | 241180.0383 | 269853.1608 | 250978.1763 | 285871.5453
Цены указаны для конвектора с корпусом из оцинкованной стали окрашенного в Ral 9005
Стоимость конвектора с корпусом из нержавеющей стали +15% к цене прибора
Конвектор в проходном исполнении(КВКП) +1500 рублей к цене в концевом исполнении (КВК)

## КВК 27.11
Медно-алюминиевые конвекторы для встраивания в пол с принудительной конвекцией серии "Гольфстрим-В" 220 В.
"Qну" при ΔT = 70 - мощность конвектора, расчитывается при температуре 95/85 С (прямая/обратка) и комнатной температуре 20 С,
"Qну" при ΔT = 60 - мощность конвектора, расчитывается при температуре 90/70 С и комнатной температуре 20 С,
"Qну" при ΔT = 50 - мощность конвектора, расчитывается при температуре 75/65 С и комнатной температуре 20 С, | [25 empty] | www.isoterm.ru
расход теплоносителя 0,1 кг/с (360кг/час) | [25 empty] | sale@isoterm.ru
Цена конвектора с решёткой шириной 270мм, высотой 110мм, руб. с НДС
КВК | Длина, мм | Теплопроизводительность, кВт | [17 empty] | Потребляемая мощность вентиляторов, Вт | Материал декоративной решётки | Алюминий анодированный |  |  | Дерево натуральное
|  | ΔT = 70°С при разной скорости вращения вентилятора | [5 empty] | ΔT = 60°С при разной скорости вращения вентилятора | [5 empty] | ΔT = 50°С при разной скорости вращения вентилятора | [5 empty] | Мощность вентиляторов, Вт | Сталь секционная | Алюминий анодированный, рулонное/продольное исполнение на пружине или полимерной основе |  | Алюминий на полимерной основе, текстурированный | Дерево натуральное, рулонное исполнение на пружине
|  | 0 | 32% min (100 B) | 45% (130 B) | 55% (160 B) | 65% (170 B) | max (220 B) | 0 | 32% min (100 B) | 45% (130 B) | 55% (160 B) | 65% (170 B) | max (220 B) | 0 | 32% min (100 B) | 45% (130 B) | 55% (160 B) | 65% (170 B) | max (220 B) | P, Вт | Окрашенная Ral 9006, 9016, 9005 | Натуральный цвет | Золотой, чёрный, бронза(светлая/тёмная) | Бук, сосна, дуб деревенский, дуб морёный, орех | Берёза, бук, дуб | Орех, мербау
27.11.060 | 600 | 0.11071 | 0.51135 | 0.67439 | 0.86399 | 0.9293 | 1.1878 | 0.090559 | 0.43158 | 0.56918 | 0.7292 | 0.78433 | 1.0025 | 0.071517 | 0.35283 | 0.46533 | 0.59615 | 0.64122 | 0.81958 | 32 | 26598.055 | 28176.3265 | 28580.5354 | 31663.521 | 29401.0938 | 33111.103
27.11.070 | 700 | 0.14559 | 0.54705 | 0.71116 | 0.90111 | 0.96643 | 1.2253 | 0.11909 | 0.46171 | 0.60022 | 0.76054 | 0.81567 | 1.0341 | 0.094049 | 0.37747 | 0.4907 | 0.62177 | 0.66684 | 0.84544 | 32 | 28188.2743 | 30029.5911 | 30501.1681 | 34097.9846 | 31458.4862 | 35786.8303
27.11.080 | 800 | 0.17841 | 0.58065 | 0.74577 | 0.93606 | 1.0014 | 1.2606 | 0.14594 | 0.49007 | 0.62943 | 0.79003 | 0.84516 | 1.0639 | 0.11526 | 0.40065 | 0.51458 | 0.64588 | 0.69095 | 0.86979 | 32 | 29768.8499 | 31873.2119 | 32412.1571 | 36522.8045 | 33506.2349 | 38452.9139
27.11.090 | 900 | 0.21329 | 0.71672 | 0.92936 | 1.1753 | 1.2598 | 1.5949 | 0.17447 | 0.60491 | 0.78438 | 0.99193 | 1.0633 | 1.3461 | 0.13779 | 0.49454 | 0.64126 | 0.81094 | 0.86926 | 1.1005 | 36 | 39837.3081 | 42204.7153 | 42811.0287 | 47435.507 | 44041.8662 | 49606.8801
27.11.100 | 1000 | 0.24817 | 0.75242 | 0.96613 | 1.2124 | 1.2969 | 1.6324 | 0.20301 | 0.63504 | 0.81541 | 1.0233 | 1.0946 | 1.3777 | 0.16032 | 0.51917 | 0.66663 | 0.83655 | 0.89488 | 1.1263 | 36 | 41534.2469 | 44164.6994 | 44838.3809 | 49976.6902 | 46205.9782 | 52389.3269
27.11.110 | 1100 | 0.281 | 1.162 | 1.527 | 1.951 | 2.097 | 2.675 | 0.22986 | 0.98073 | 1.2888 | 1.6466 | 1.7699 | 2.2577 | 0.18153 | 0.80178 | 1.0536 | 1.3462 | 1.4469 | 1.8458 | 54 | 45666.9838 | 48560.4815 | 49301.5312 | 54953.6714 | 50805.8882 | 57607.5718
27.11.120 | 1200 | 0.31588 | 1.1933 | 1.5583 | 1.9836 | 2.1296 | 2.7079 | 0.25839 | 1.0071 | 1.3152 | 1.6741 | 1.7973 | 2.2854 | 0.20406 | 0.82338 | 1.0752 | 1.3687 | 1.4694 | 1.8684 | 54 | 47249.9525 | 50406.4955 | 51214.9133 | 57380.8844 | 52856.03 | 60276.0485
27.11.130 | 1300 | 0.35076 | 1.2575 | 1.6321 | 2.0698 | 2.2197 | 2.8135 | 0.28692 | 1.0613 | 1.3775 | 1.7469 | 1.8734 | 2.3746 | 0.22659 | 0.86766 | 1.1261 | 1.4282 | 1.5316 | 1.9413 | 68 | 57714.3836 | 61133.9719 | 62009.7578 | 68689.5598 | 63787.6342 | 71825.9876
27.11.140 | 1400 | 0.38359 | 1.2911 | 1.6657 | 2.1048 | 2.2546 | 2.8488 | 0.31377 | 1.0897 | 1.4058 | 1.7764 | 1.9029 | 2.4044 | 0.2478 | 0.89084 | 1.1493 | 1.4523 | 1.5557 | 1.9657 | 68 | 59567.8882 | 63250.5217 | 64193.6758 | 71387.3087 | 66108.3119 | 74765.0002
27.11.150 | 1500 | 0.41846 | 1.6984 | 2.2266 | 2.841 | 3.0523 | 3.889 | 0.3423 | 1.4334 | 1.8793 | 2.3978 | 2.5761 | 3.2824 | 0.27033 | 1.1719 | 1.5364 | 1.9603 | 2.1061 | 2.6834 | 86 | 63799.7323 | 67745.4111 | 68755.9333 | 76463.3972 | 70807.3292 | 80082.3523
27.11.160 | 1600 | 0.45334 | 1.7341 | 2.2623 | 2.8781 | 3.0894 | 3.9265 | 0.37084 | 1.4635 | 1.9094 | 2.4291 | 2.6075 | 3.314 | 0.29286 | 1.1965 | 1.561 | 1.9859 | 2.1317 | 2.7093 | 86 | 65401.0658 | 69609.7898 | 70687.6802 | 78908.975 | 72875.8358 | 82769.1938
27.11.170 | 1700 | 0.48617 | 1.868 | 2.4443 | 3.1151 | 3.3457 | 4.2586 | 0.39769 | 1.5766 | 2.063 | 2.6292 | 2.8237 | 3.5943 | 0.31407 | 1.2889 | 1.6866 | 2.1494 | 2.3085 | 2.9385 | 90 | 75465.8972 | 79937.6664 | 81082.925 | 89818.0507 | 83407.8403 | 93919.5332
27.11.180 | 1800 | 0.52105 | 1.9037 | 2.48 | 3.1523 | 3.3828 | 4.2961 | 0.42622 | 1.6067 | 2.0932 | 2.6605 | 2.8551 | 3.6259 | 0.3366 | 1.3136 | 1.7112 | 2.1751 | 2.3341 | 2.9643 | 90 | 77026.2117 | 81761.0262 | 82973.6529 | 92222.6096 | 85435.328 | 96565.3557
27.11.190 | 1900 | 0.55593 | 1.9394 | 2.5157 | 3.1894 | 3.4199 | 4.3336 | 0.45475 | 1.6369 | 2.1233 | 2.6919 | 2.8864 | 3.6576 | 0.35913 | 1.3382 | 1.7359 | 2.2007 | 2.3597 | 2.9902 | 90 | 78593.0651 | 83590.9249 | 84870.9197 | 94633.7073 | 87469.3545 | 99217.7171
27.11.200 | 2000 | 0.58876 | 2.3446 | 3.0746 | 3.9234 | 4.2154 | 5.3716 | 0.4816 | 1.9788 | 2.595 | 3.3114 | 3.5578 | 4.5337 | 0.38034 | 1.6178 | 2.1215 | 2.7072 | 2.9086 | 3.7064 | 108 | 82635.3496 | 87896.2546 | 89243.6176 | 99520.2361 | 91978.8121 | 104345.5096
27.11.210 | 2100 | 0.62364 | 2.3803 | 3.1103 | 3.9606 | 4.2526 | 5.4091 | 0.51013 | 2.009 | 2.6251 | 3.3427 | 3.5892 | 4.5653 | 0.40287 | 1.6424 | 2.1461 | 2.7328 | 2.9343 | 3.7323 | 108 | 84501.7063 | 90025.6565 | 91440.3877 | 102230.8371 | 94312.3419 | 107297.3743
27.11.220 | 2200 | 0.65851 | 2.416 | 3.146 | 3.9977 | 4.2897 | 5.4466 | 0.53866 | 2.0391 | 2.6552 | 3.374 | 3.6205 | 4.5969 | 0.4254 | 1.667 | 2.1707 | 2.7584 | 2.9599 | 3.7582 | 108 | 87434.0606 | 93221.0561 | 94703.1554 | 106007.4357 | 97711.8693 | 111315.2366
27.11.230 | 2300 | 0.69134 | 2.5784 | 3.3661 | 4.2839 | 4.5989 | 5.8469 | 0.56552 | 2.1762 | 2.841 | 3.6156 | 3.8815 | 4.9348 | 0.44661 | 1.7791 | 2.3226 | 2.9559 | 3.1732 | 4.0344 | 126 | 104952.2122 | 111002.2529 | 112551.7204 | 124369.8317 | 115697.1941 | 129918.8962
27.11.240 | 2400 | 0.72622 | 2.8854 | 3.7786 | 4.818 | 5.1753 | 6.5903 | 0.59405 | 2.4352 | 3.1892 | 4.0664 | 4.368 | 5.5622 | 0.46914 | 1.9909 | 2.6073 | 3.3244 | 3.571 | 4.5473 | 140 | 100853.6113 | 107166.6973 | 108783.5329 | 121115.4751 | 112065.7663 | 126905.8033
27.11.250 | 2500 | 0.7611 | 2.9211 | 3.8143 | 4.8551 | 5.2124 | 6.6278 | 0.62258 | 2.4654 | 3.2193 | 4.0977 | 4.3993 | 5.5938 | 0.49167 | 2.0155 | 2.6319 | 3.35 | 3.5966 | 4.5732 | 140 | 102223.8975 | 108800.0287 | 110484.2325 | 123330.0056 | 113903.2256 | 129361.5975
27.11.260 | 2600 | 0.79393 | 3.055 | 3.9963 | 5.0921 | 5.4687 | 6.9599 | 0.64943 | 2.5784 | 3.3729 | 4.2978 | 4.6156 | 5.8741 | 0.51288 | 2.108 | 2.7575 | 3.5136 | 3.7734 | 4.8023 | 144 | 112286.9334 | 119126.1099 | 120877.6818 | 134237.2858 | 124433.4346 | 140510.1414
27.11.270 | 2700 | 0.82881 | 3.0907 | 4.032 | 5.1293 | 5.5058 | 6.9974 | 0.67796 | 2.6086 | 3.403 | 4.3291 | 4.6469 | 5.9058 | 0.53541 | 2.1326 | 2.7821 | 3.5392 | 3.799 | 4.8282 | 144 | 118189.079 | 125291.3007 | 127110.2408 | 140983.6758 | 130802.7534 | 147497.795
27.11.280 | 2800 | 0.86369 | 3.498 | 4.593 | 5.8655 | 6.3035 | 8.0376 | 0.70649 | 2.9523 | 3.8765 | 4.9505 | 5.3201 | 6.7837 | 0.55794 | 2.4136 | 3.1692 | 4.0472 | 4.3494 | 5.5459 | 162 | 122430.8727 | 129796.1397 | 131682.4479 | 146069.7138 | 135511.7202 | 152825.0967
27.11.290 | 2900 | 0.89651 | 3.5316 | 4.6266 | 5.9004 | 6.3384 | 8.0729 | 0.73335 | 2.9807 | 3.9049 | 4.98 | 5.3496 | 6.8135 | 0.57915 | 2.4368 | 3.1924 | 4.0713 | 4.3735 | 5.5703 | 162 | 123935.7914 | 131564.1036 | 133517.78 | 148418.8768 | 137483.812 | 155415.5234
27.11.300 | 3000 | 0.93139 | 3.5673 | 4.6623 | 5.9376 | 6.3756 | 8.1104 | 0.76188 | 3.0108 | 3.935 | 5.0113 | 5.381 | 6.8451 | 0.60168 | 2.4614 | 3.217 | 4.0969 | 4.3991 | 5.5962 | 162 | 125818.4981 | 133709.8556 | 135730.9001 | 151145.8279 | 139833.6919 | 158383.7381
27.11.310 | 3100(1600, 1500) | 0.87181 | 3.4324 | 4.489 | 5.7191 | 6.1417 | 6.9668 | 0.71314 | 2.897 | 3.7887 | 4.8269 | 5.1836 | 5.8799 | 0.56319 | 2.3684 | 3.0974 | 3.9462 | 4.2378 | 4.8071 | 172 | 129200.7981 | 137355.2008 | 139443.6135 | 155372.3722 | 143683.165 | 162851.5461
27.11.320 | 3200(1600, 1600) | 0.90669 | 3.4681 | 4.5247 | 5.7562 | 6.1789 | 7.0063 | 0.74167 | 2.9271 | 3.8188 | 4.8583 | 5.215 | 5.9133 | 0.58572 | 2.393 | 3.122 | 3.9718 | 4.2634 | 4.8344 | 172 | 130802.1316 | 139219.5796 | 141375.3604 | 157817.95 | 145751.6716 | 165538.3876
27.11.330 | 3300(1700, 1600) | 0.93951 | 3.6021 | 4.7067 | 5.9933 | 6.4351 | 7.2986 | 0.76852 | 3.0402 | 3.9724 | 5.0583 | 5.4312 | 6.16 | 0.60693 | 2.4854 | 3.2476 | 4.1353 | 4.4402 | 5.036 | 176 | 140866.963 | 149547.4562 | 151770.6052 | 168727.0257 | 156283.6761 | 176688.727
27.11.340 | 3400(1700, 1700) | 0.97234 | 3.736 | 4.8887 | 6.2303 | 6.6913 | 7.5908 | 0.79538 | 3.1532 | 4.126 | 5.2584 | 5.6475 | 6.4066 | 0.62813 | 2.5779 | 3.3732 | 4.2989 | 4.617 | 5.2376 | 180 | 150931.7944 | 159875.3329 | 162165.85 | 179636.1014 | 166815.6806 | 187839.0664
27.11.350 | 3500(1800, 1700) | 1.0072 | 3.7717 | 4.9244 | 6.2674 | 6.7285 | 7.6304 | 0.82391 | 3.1834 | 4.1562 | 5.2897 | 5.6788 | 6.44 | 0.65066 | 2.6025 | 3.3978 | 4.3245 | 4.6426 | 5.2649 | 180 | 152492.1089 | 161698.6927 | 164056.5779 | 182040.6603 | 168843.1683 | 190484.8889
27.11.360 | 3600(1800, 1800) | 1.0421 | 3.8074 | 4.9601 | 6.3045 | 6.7656 | 7.6699 | 0.85244 | 3.2135 | 4.1863 | 5.321 | 5.7102 | 6.4734 | 0.6732 | 2.6271 | 3.4225 | 4.3501 | 4.6683 | 5.2923 | 180 | 154052.4235 | 163522.0525 | 165947.3059 | 184445.2192 | 170870.656 | 193130.7115
27.11.370 | 3700(1900, 1800) | 1.077 | 3.8431 | 4.9958 | 6.3417 | 6.8027 | 7.7095 | 0.88097 | 3.2436 | 4.2164 | 5.3524 | 5.7415 | 6.5068 | 0.69573 | 2.6518 | 3.4471 | 4.3758 | 4.6939 | 5.3196 | 180 | 155619.2768 | 165351.9511 | 167844.5726 | 186856.3169 | 172904.6825 | 195783.0728
27.11.380 | 3800(1900, 1900) | 1.1119 | 3.8788 | 5.0315 | 6.3788 | 6.8398 | 7.7491 | 0.9095 | 3.2737 | 4.2466 | 5.3837 | 5.7728 | 6.5402 | 0.71826 | 2.6764 | 3.4717 | 4.4014 | 4.7195 | 5.3469 | 180 | 157186.1302 | 167181.8497 | 169741.8394 | 189267.4146 | 174938.709 | 198435.4342
27.11.390 | 3900(2000, 1900) | 1.1447 | 4.284 | 5.5903 | 7.1128 | 7.6353 | 8.6581 | 0.93635 | 3.6157 | 4.7182 | 6.0032 | 6.4442 | 7.3075 | 0.73947 | 2.956 | 3.8573 | 4.9078 | 5.2684 | 5.9741 | 198 | 161228.4147 | 171487.1794 | 174114.5373 | 194153.9434 | 179448.1666 | 203563.2267
27.11.400 | 4000(2000, 2000) | 1.1775 | 4.6892 | 6.1492 | 7.8468 | 8.4308 | 9.5672 | 0.96321 | 3.9577 | 5.1899 | 6.6227 | 7.1156 | 8.0747 | 0.76067 | 3.2355 | 4.2429 | 5.4143 | 5.8173 | 6.6014 | 216 | 165270.6992 | 175792.5092 | 178487.2352 | 199040.4722 | 183957.6242 | 208691.0192
27.11.410 | 4100(2100, 2000) | 1.2124 | 4.7249 | 6.1849 | 7.884 | 8.468 | 9.6068 | 0.99174 | 3.9878 | 5.2201 | 6.6541 | 7.147 | 8.1081 | 0.78321 | 3.2602 | 4.2676 | 5.4399 | 5.8429 | 6.6287 | 216 | 167137.0559 | 177921.9111 | 180684.0053 | 201751.0732 | 186291.154 | 211642.8839
27.11.420 | 4200(2100, 2100) | 1.2473 | 4.7606 | 6.2206 | 7.9211 | 8.5051 | 9.6463 | 1.0203 | 4.0179 | 5.2502 | 6.6854 | 7.1783 | 8.1415 | 0.80574 | 3.2848 | 4.2922 | 5.4656 | 5.8685 | 6.656 | 216 | 169003.4126 | 180051.3131 | 182880.7754 | 204461.6742 | 188624.6838 | 214594.7486
27.11.430 | 4300(2200, 2100) | 1.2822 | 4.7963 | 6.2563 | 7.9582 | 8.5422 | 9.6859 | 1.0488 | 4.0481 | 5.2803 | 6.7167 | 7.2096 | 8.1749 | 0.82827 | 3.3094 | 4.3168 | 5.4912 | 5.8941 | 6.6833 | 216 | 171935.7669 | 183246.7126 | 186143.5431 | 208238.2728 | 192024.2112 | 218612.6109
27.11.440 | 4400(2200, 2200) | 1.317 | 4.832 | 6.292 | 7.9954 | 8.5794 | 9.7255 | 1.0773 | 4.0782 | 5.3104 | 6.7481 | 7.241 | 8.2083 | 0.8508 | 3.3341 | 4.3415 | 5.5168 | 5.9198 | 6.7106 | 216 | 174868.1212 | 186442.1122 | 189406.3108 | 212014.8715 | 195423.7387 | 222630.4732
27.11.450 | 4500(2300, 2200) | 1.3499 | 4.9944 | 6.5121 | 8.2815 | 8.8886 | 10.078 | 1.1042 | 4.2153 | 5.4962 | 6.9896 | 7.502 | 8.5059 | 0.87201 | 3.4462 | 4.4933 | 5.7143 | 6.1331 | 6.9538 | 234 | 180154.9345 | 191991.9708 | 195023.5375 | 218145.9291 | 201177.7251 | 229002.7945
27.11.460 | 4600(2300, 2300) | 1.3827 | 5.1569 | 6.7321 | 8.5677 | 9.1978 | 10.4306 | 1.131 | 4.3524 | 5.6819 | 7.2312 | 7.763 | 8.8034 | 0.89321 | 3.5583 | 4.6452 | 5.9117 | 6.3465 | 7.1971 | 252 | 183694.4138 | 195794.4953 | 198893.4302 | 222529.6527 | 205184.3775 | 233627.7818
27.11.470 | 4700(2400, 2300) | 1.4176 | 5.4638 | 7.1447 | 9.1018 | 9.7742 | 11.087 | 1.1596 | 4.6114 | 6.0301 | 7.682 | 8.2494 | 9.3574 | 0.91575 | 3.77 | 4.9299 | 6.2803 | 6.7442 | 7.65 | 266 | 191827.1512 | 204190.2779 | 207356.581 | 231506.6344 | 213784.288 | 242846.0272
27.11.480 | 4800(2400, 2400) | 1.4524 | 5.7707 | 7.5573 | 9.636 | 10.3506 | 11.7434 | 1.1881 | 4.8705 | 6.3783 | 8.1328 | 8.7359 | 9.9114 | 0.93828 | 3.9818 | 5.2145 | 6.6488 | 7.1419 | 8.1029 | 280 | 196465.2205 | 209091.3925 | 212325.0637 | 236988.9481 | 218889.5305 | 248569.6045
27.11.490 | 4900(2500, 2400) | 1.4873 | 5.8064 | 7.593 | 9.6731 | 10.3877 | 11.7829 | 1.2166 | 4.9006 | 6.4085 | 8.1641 | 8.7672 | 9.9448 | 0.96081 | 4.0064 | 5.2392 | 6.6744 | 7.1675 | 8.1302 | 280 | 203077.5088 | 215966.726 | 219267.7654 | 244445.4807 | 225968.9919 | 256267.4008
27.11.500 | 5000(2500, 2500) | 1.5222 | 5.8421 | 7.6287 | 9.7102 | 10.4249 | 11.8225 | 1.2452 | 4.9307 | 6.4386 | 8.1954 | 8.7986 | 9.9782 | 0.98334 | 4.0311 | 5.2638 | 6.7001 | 7.1932 | 8.1575 | 280 | 204447.795 | 217600.0575 | 220968.465 | 246660.0112 | 227806.4512 | 258723.195
27.11.510 | 5100(2600, 2500) | 1.555 | 5.9761 | 7.8107 | 9.9473 | 10.6811 | 12.1147 | 1.272 | 5.0438 | 6.5922 | 8.3955 | 9.0148 | 10.2248 | 1.0045 | 4.1235 | 5.3894 | 6.8636 | 7.37 | 8.3592 | 284 | 214510.8309 | 227926.1386 | 231361.9143 | 257567.2914 | 238336.6602 | 269871.7389
27.11.520 | 5200(2600, 2600) | 1.5879 | 6.11 | 7.9927 | 10.1843 | 10.9373 | 12.407 | 1.2989 | 5.1569 | 6.7458 | 8.5955 | 9.2311 | 10.4715 | 1.0258 | 4.2159 | 5.5149 | 7.0272 | 7.5468 | 8.5608 | 288 | 224573.8668 | 238252.2198 | 241755.3636 | 268474.5717 | 248866.8693 | 281020.2828
27.11.530 | 5300(2700, 2600) | 1.6227 | 6.1457 | 8.0284 | 10.2214 | 10.9745 | 12.4466 | 1.3274 | 5.187 | 6.7759 | 8.6269 | 9.2624 | 10.5049 | 1.0483 | 4.2406 | 5.5396 | 7.0528 | 7.5724 | 8.5881 | 288 | 230476.0124 | 244417.4106 | 247987.9226 | 275220.9616 | 255236.188 | 288007.9364
27.11.540 | 5400(2700, 2700) | 1.6576 | 6.1814 | 8.0641 | 10.2585 | 11.0116 | 12.4861 | 1.3559 | 5.2171 | 6.8061 | 8.6582 | 9.2938 | 10.5383 | 1.0708 | 4.2652 | 5.5642 | 7.0784 | 7.598 | 8.6154 | 288 | 236378.158 | 250582.6015 | 254220.4816 | 281967.3515 | 261605.5067 | 294995.59
27.11.550 | 5500(2800, 2700) | 1.6925 | 6.5887 | 8.625 | 10.9947 | 11.8093 | 13.3975 | 1.3845 | 5.5609 | 7.2795 | 9.2796 | 9.967 | 11.3075 | 1.0933 | 4.5462 | 5.9513 | 7.5864 | 8.1484 | 9.2443 | 306 | 240619.9516 | 255087.4404 | 258792.6886 | 287053.3895 | 266314.4735 | 300322.8916
27.11.560 | 5600(2800, 2800) | 1.7274 | 6.996 | 9.186 | 11.731 | 12.607 | 14.3089 | 1.413 | 5.9046 | 7.753 | 9.9009 | 10.6403 | 12.0767 | 1.1159 | 4.8272 | 6.3383 | 8.0944 | 8.6988 | 9.8731 | 324 | 244861.7453 | 259592.2793 | 263364.8957 | 292139.4275 | 271023.4403 | 305650.1933
27.11.570 | 5700(2900, 2800) | 1.7602 | 7.0296 | 9.2196 | 11.7659 | 12.6419 | 14.3461 | 1.4398 | 5.933 | 7.7813 | 9.9304 | 10.6698 | 12.1081 | 1.1371 | 4.8504 | 6.3615 | 8.1185 | 8.7229 | 9.8988 | 324 | 246366.664 | 261360.2433 | 265200.2278 | 294488.5906 | 272995.5322 | 308240.62
27.11.580 | 5800(2900, 2900) | 1.793 | 7.0632 | 9.2532 | 11.8008 | 12.6768 | 14.3834 | 1.4667 | 5.9613 | 7.8097 | 9.9599 | 10.6993 | 12.1396 | 1.1583 | 4.8736 | 6.3847 | 8.1426 | 8.747 | 9.9245 | 324 | 247871.5827 | 263128.2072 | 267035.5599 | 296837.7536 | 274967.624 | 310831.0467
27.11.590 | 5900(3000, 2900) | 1.8279 | 7.0989 | 9.2889 | 11.838 | 12.714 | 14.423 | 1.4952 | 5.9915 | 7.8398 | 9.9913 | 10.7306 | 12.173 | 1.1808 | 4.8982 | 6.4093 | 8.1682 | 8.7726 | 9.9518 | 324 | 249754.2895 | 265273.9592 | 269248.6801 | 299564.7047 | 277317.5039 | 313799.2615
27.11.600 | 6000(3000, 3000) | 1.8628 | 7.1346 | 9.3246 | 11.8751 | 12.7511 | 14.4625 | 1.5238 | 6.0216 | 7.87 | 10.0226 | 10.7619 | 12.2064 | 1.2034 | 4.9229 | 6.434 | 8.1938 | 8.7983 | 9.9791 | 324 | 251636.9962 | 267419.7112 | 271461.8002 | 302291.6557 | 279667.3837 | 316767.4762
Цены указаны для конвектора с корпусом из оцинкованной стали окрашенного в Ral 9005
Стоимость конвектора с корпусом из нержавеющей стали +15% к цене прибора
Конвектор в проходном исполнении(КВКП) +1500 рублей к цене в концевом исполнении (КВК)

## КВК 27.14
Медно-алюминиевые конвекторы для встраивания в пол с принудительной конвекцией серии "Гольфстрим-В" 220 В.
"Qну" при ΔT = 70 - мощность конвектора, расчитывается при температуре 95/85 С (прямая/обратка) и комнатной температуре 20 С,
"Qну" при ΔT = 60 - мощность конвектора, расчитывается при температуре 90/70 С и комнатной температуре 20 С,
"Qну" при ΔT = 50 - мощность конвектора, расчитывается при температуре 75/65 С и комнатной температуре 20 С, | [25 empty] | www.isoterm.ru
расход теплоносителя 0,1 кг/с (360кг/час) | [25 empty] | sale@isoterm.ru
Цена конвектора с решёткой шириной 270мм, высотой 140мм, руб. с НДС
КВК | Длина, мм | Теплопроизводительность, кВт | [17 empty] | Потребляемая мощность вентиляторов, Вт | Материал декоративной решётки | Алюминий анодированный |  |  | Дерево натуральное
|  | ΔT = 70°С при разной скорости вращения вентилятора | [5 empty] | ΔT = 60°С при разной скорости вращения вентилятора | [5 empty] | ΔT = 50°С при разной скорости вращения вентилятора | [5 empty] | Мощность вентиляторов, Вт | Сталь секционная | Алюминий анодированный, рулонное/продольное исполнение на пружине или полимерной основе |  | Алюминий на полимерной основе, текстурированный | Дерево натуральное, рулонное исполнение на пружине
|  | 0 | 32% min (100 B) | 45% (130 B) | 55% (160 B) | 65% (170 B) | max (220 B) | 0 | 32% min (100 B) | 45% (130 B) | 55% (160 B) | 65% (170 B) | max (220 B) | 0 | 32% min (100 B) | 45% (130 B) | 55% (160 B) | 65% (170 B) | max (220 B) | P, Вт | Окрашенная Ral 9006, 9016, 9005 | Натуральный цвет | Золотой, чёрный, бронза(светлая/тёмная) | Бук, сосна, дуб деревенский, дуб морёный, орех | Берёза, бук, дуб | Орех, мербау
27.14.060 | 600 | 0.14112 | 0.65514 | 0.90252 | 1.2095 | 1.3092 | 1.6233 | 0.11586 | 0.55293 | 0.76173 | 1.0209 | 1.105 | 1.3701 | 0.091868 | 0.45204 | 0.62274 | 0.83459 | 0.90338 | 1.1201 | 32 | 31543.8054 | 33122.0769 | 33526.2858 | 36609.2714 | 34346.8442 | 38056.8534
27.14.070 | 700 | 0.18558 | 0.70464 | 0.95202 | 1.261 | 1.3607 | 1.6753 | 0.15236 | 0.59471 | 0.8035 | 1.0643 | 1.1485 | 1.4139 | 0.12081 | 0.4862 | 0.65689 | 0.87011 | 0.9389 | 1.1559 | 32 | 33277.8558 | 35119.1726 | 35590.7496 | 39187.5661 | 36548.0677 | 40876.4118
27.14.080 | 800 | 0.22742 | 0.75414 | 1.0015 | 1.3125 | 1.4122 | 1.7272 | 0.18671 | 0.63649 | 0.84528 | 1.1078 | 1.1919 | 1.4578 | 0.14805 | 0.52035 | 0.69105 | 0.90563 | 0.97442 | 1.1918 | 32 | 35275.6809 | 37380.0429 | 37918.9881 | 42029.6355 | 39013.0659 | 43959.7449
27.14.090 | 900 | 0.27188 | 0.93059 | 1.2507 | 1.6514 | 1.7804 | 2.1876 | 0.22322 | 0.78542 | 1.0556 | 1.3938 | 1.5027 | 1.8464 | 0.177 | 0.64211 | 0.863 | 1.1394 | 1.2285 | 1.5095 | 36 | 46280.7782 | 48648.1854 | 49254.4988 | 53878.9771 | 50485.3363 | 56050.3502
27.14.100 | 1000 | 0.31634 | 0.98234 | 1.3025 | 1.7052 | 1.8342 | 2.242 | 0.25972 | 0.82909 | 1.0993 | 1.4392 | 1.5481 | 1.8922 | 0.20594 | 0.67781 | 0.89871 | 1.1766 | 1.2656 | 1.547 | 36 | 48460.8371 | 51091.2896 | 51764.9711 | 56903.2804 | 53132.5684 | 59315.9171
27.14.110 | 1100 | 0.35819 | 1.5078 | 2.0608 | 2.7488 | 2.9717 | 3.6741 | 0.29407 | 1.2726 | 1.7393 | 2.32 | 2.5081 | 3.1009 | 0.23318 | 1.0404 | 1.422 | 1.8967 | 2.0505 | 2.5351 | 54 | 53276.2641 | 56169.7618 | 56910.8115 | 62562.9517 | 58415.1685 | 65216.8521
27.14.120 | 1200 | 0.40265 | 1.5596 | 2.1126 | 2.8027 | 3.0255 | 3.7284 | 0.33057 | 1.3163 | 1.783 | 2.3654 | 2.5535 | 3.1468 | 0.26212 | 1.0761 | 1.4577 | 1.9338 | 2.0876 | 2.5726 | 54 | 55284.5197 | 58441.0627 | 59249.4805 | 65415.4516 | 60890.5972 | 68310.6157
27.14.130 | 1300 | 0.44711 | 1.6487 | 2.2163 | 2.9264 | 3.1552 | 3.8771 | 0.36708 | 1.3915 | 1.8705 | 2.4699 | 2.663 | 3.2722 | 0.29107 | 1.1376 | 1.5292 | 2.0192 | 2.1771 | 2.6752 | 68 | 66765.7401 | 70185.3284 | 71061.1143 | 77740.9163 | 72838.9907 | 80877.3441
27.14.140 | 1400 | 0.48895 | 1.696 | 2.2635 | 2.9756 | 3.2043 | 3.9267 | 0.40143 | 1.4314 | 1.9104 | 2.5114 | 2.7044 | 3.3141 | 0.31831 | 1.1702 | 1.5618 | 2.0532 | 2.211 | 2.7094 | 68 | 69095.6375 | 72778.271 | 73721.4251 | 80915.0581 | 75636.0613 | 84292.7495
27.14.150 | 1500 | 0.53341 | 2.226 | 3.0263 | 4.0239 | 4.3465 | 5.3635 | 0.43793 | 1.8787 | 2.5542 | 3.3962 | 3.6684 | 4.5268 | 0.34725 | 1.5359 | 2.0882 | 2.7765 | 2.9991 | 3.7008 | 86 | 74017.8901 | 77963.5689 | 78974.0911 | 86681.555 | 81025.487 | 90300.5101
27.14.160 | 1600 | 0.57787 | 2.2755 | 3.0758 | 4.0754 | 4.398 | 5.4155 | 0.47443 | 1.9205 | 2.596 | 3.4396 | 3.7119 | 4.5707 | 0.3762 | 1.5701 | 2.1223 | 2.812 | 3.0346 | 3.7367 | 86 | 76077.8352 | 80286.5592 | 81364.4496 | 89585.7444 | 83552.6052 | 93445.9632
27.14.170 | 1700 | 0.61972 | 2.4519 | 3.325 | 4.4143 | 4.7661 | 5.8759 | 0.50879 | 2.0694 | 2.8063 | 3.7256 | 4.0226 | 4.9593 | 0.40344 | 1.6918 | 2.2943 | 3.0458 | 3.2886 | 4.0544 | 90 | 87089.5858 | 91561.3551 | 92706.6136 | 101441.7394 | 95031.529 | 105543.2218
27.14.180 | 1800 | 0.66418 | 2.5014 | 3.3745 | 4.4657 | 4.8176 | 5.9279 | 0.54529 | 2.1112 | 2.8481 | 3.7691 | 4.0661 | 5.0031 | 0.43238 | 1.726 | 2.3284 | 3.0814 | 3.3242 | 4.0902 | 90 | 89070.4348 | 93805.2493 | 95017.876 | 104266.8327 | 97479.5511 | 108609.5788
27.14.190 | 1900 | 0.70864 | 2.5532 | 3.4263 | 4.5196 | 4.8714 | 5.9822 | 0.58179 | 2.1549 | 2.8918 | 3.8145 | 4.1115 | 5.049 | 0.46132 | 1.7617 | 2.3641 | 3.1185 | 3.3613 | 4.1277 | 90 | 91116.3124 | 96114.1722 | 97394.167 | 107156.9546 | 99992.6018 | 111740.9644
27.14.200 | 2000 | 0.75048 | 3.0787 | 4.1846 | 5.5632 | 6.0089 | 7.4143 | 0.61615 | 2.5984 | 3.5318 | 4.6953 | 5.0715 | 6.2577 | 0.48856 | 2.1243 | 2.8874 | 3.8386 | 4.1462 | 5.1159 | 108 | 95929.494 | 101190.399 | 102537.762 | 112814.3805 | 105272.9565 | 117639.654
27.14..210 | 2100 | 0.79494 | 3.1304 | 4.2364 | 5.617 | 6.0627 | 7.4687 | 0.65265 | 2.6421 | 3.5755 | 4.7408 | 5.117 | 6.3036 | 0.51751 | 2.16 | 2.9231 | 3.8758 | 4.1833 | 5.1534 | 108 | 98170.6632 | 103694.6134 | 105109.3446 | 115899.794 | 107981.2988 | 120966.3312
27.14.220 | 2200 | 0.8394 | 3.1822 | 4.2881 | 5.6708 | 6.1166 | 7.523 | 0.68915 | 2.6857 | 3.6192 | 4.7862 | 5.1624 | 6.3494 | 0.54645 | 2.1957 | 2.9588 | 3.9129 | 4.2204 | 5.1909 | 108 | 101721.3777 | 107508.3732 | 108990.4725 | 120294.7529 | 111999.1865 | 125602.5537
27.14.230 | 2300 | 0.88125 | 3.3938 | 4.587 | 6.0773 | 6.5582 | 8.0753 | 0.7235 | 2.8643 | 3.8714 | 5.1293 | 5.5352 | 6.8156 | 0.57369 | 2.3417 | 3.165 | 4.1934 | 4.5252 | 5.572 | 126 | 120689.937 | 126739.9777 | 128289.4452 | 140107.5564 | 131434.9188 | 145656.621
27.14.240 | 2400 | 0.92571 | 3.7968 | 5.1501 | 6.8383 | 7.3837 | 9.1038 | 0.76001 | 3.2045 | 4.3467 | 5.7715 | 6.2318 | 7.6836 | 0.60264 | 2.6198 | 3.5536 | 4.7184 | 5.0948 | 6.2816 | 140 | 116752.2536 | 123065.3396 | 124682.1752 | 137014.1174 | 127964.4086 | 142804.4456
27.14.250 | 2500 | 0.97017 | 3.8463 | 5.1996 | 6.8898 | 7.4352 | 9.1558 | 0.79651 | 3.2463 | 4.3885 | 5.815 | 6.2753 | 7.7275 | 0.63158 | 2.6539 | 3.5877 | 4.7539 | 5.1303 | 6.3175 | 140 | 118586.0195 | 125162.1507 | 126846.3545 | 139692.1276 | 130265.3476 | 145723.7195
27.14.260 | 2600 | 1.012 | 4.0228 | 5.4488 | 7.2286 | 7.8034 | 9.6161 | 0.83086 | 3.3952 | 4.5988 | 6.101 | 6.586 | 8.116 | 0.65882 | 2.7757 | 3.7597 | 4.9877 | 5.3843 | 6.6351 | 144 | 129596.1414 | 136435.3179 | 138186.8898 | 151546.4938 | 141742.6426 | 157819.3494
27.14.270 | 2700 | 1.0565 | 4.0723 | 5.4983 | 7.2801 | 7.8548 | 9.6681 | 0.86736 | 3.437 | 4.6406 | 6.1444 | 6.6295 | 8.1599 | 0.68776 | 2.8099 | 3.7939 | 5.0233 | 5.4198 | 6.671 | 144 | 131039.785 | 138142.0068 | 139960.9468 | 153834.3818 | 143653.4594 | 160348.501
27.14.280 | 2800 | 1.1009 | 4.6022 | 6.2612 | 8.3284 | 8.997 | 11.105 | 0.90387 | 3.8843 | 5.2844 | 7.0292 | 7.5935 | 9.3726 | 0.71671 | 3.1756 | 4.3202 | 5.7466 | 6.2079 | 7.6624 | 162 | 135794.7269 | 143159.9939 | 145046.3021 | 159433.568 | 148875.5744 | 166188.9509
27.14.290 | 2900 | 1.1428 | 4.6495 | 6.3084 | 8.3776 | 9.0462 | 11.1546 | 0.93822 | 3.9242 | 5.3243 | 7.0707 | 7.635 | 9.4145 | 0.74395 | 3.2082 | 4.3528 | 5.7805 | 6.2418 | 7.6967 | 162 | 136750.4691 | 144378.7813 | 146332.4577 | 161233.5545 | 150298.4897 | 168230.2011
27.14.300 | 3000 | 1.1872 | 4.7012 | 6.3602 | 8.4314 | 9.1 | 11.2089 | 0.97472 | 3.9679 | 5.368 | 7.1161 | 7.6804 | 9.4603 | 0.77289 | 3.2439 | 4.3885 | 5.8177 | 6.279 | 7.7342 | 162 | 138756.9121 | 146648.2696 | 148669.3141 | 164084.2418 | 152772.1058 | 171322.1521
27.14.310 | 3100(1600, 1500) | 1.1113 | 4.5014 | 6.1022 | 8.0993 | 8.7444 | 9.8791 | 0.91237 | 3.7992 | 5.1502 | 6.8358 | 7.3803 | 8.338 | 0.72345 | 3.106 | 4.2105 | 5.5885 | 6.0337 | 6.8166 | 172 | 151904.3694 | 160058.7721 | 162147.1848 | 178075.9434 | 166386.7362 | 185555.1174
27.14.320 | 3200(1600, 1600) | 1.1557 | 4.5509 | 6.1517 | 8.1508 | 8.7959 | 9.934 | 0.94887 | 3.841 | 5.192 | 6.8793 | 7.4237 | 8.3843 | 0.75239 | 3.1401 | 4.2446 | 5.624 | 6.0692 | 6.8545 | 172 | 153964.3145 | 162381.7625 | 164537.5433 | 180980.1329 | 168913.8545 | 188700.5705
27.14.330 | 3300(1700, 1600) | 1.1976 | 4.7274 | 6.4009 | 8.4897 | 9.1641 | 10.3518 | 0.98322 | 3.9899 | 5.4023 | 7.1653 | 7.7345 | 8.737 | 0.77963 | 3.2619 | 4.4166 | 5.8579 | 6.3232 | 7.1428 | 176 | 164976.0651 | 173656.5583 | 175879.7073 | 192836.1278 | 180392.7782 | 200797.8291
27.14.340 | 3400(1700, 1700) | 1.2394 | 4.9038 | 6.6501 | 8.8285 | 9.5323 | 10.7697 | 1.0176 | 4.1388 | 5.6127 | 7.4513 | 8.0452 | 9.0896 | 0.80687 | 3.3837 | 4.5886 | 6.0917 | 6.5773 | 7.4311 | 180 | 175987.8157 | 184931.3542 | 187221.8713 | 204692.1227 | 191871.7019 | 212895.0877
27.14.350 | 3500(1800, 1700) | 1.2839 | 4.9533 | 6.6996 | 8.88 | 9.5838 | 10.8246 | 1.0541 | 4.1806 | 5.6544 | 7.4947 | 8.0887 | 9.1359 | 0.83582 | 3.4178 | 4.6227 | 6.1272 | 6.6128 | 7.4689 | 180 | 177968.6647 | 187175.2484 | 189533.1337 | 207517.216 | 194319.724 | 215961.4447
27.14.360 | 3600(1800, 1800) | 1.3284 | 5.0028 | 6.7491 | 8.9315 | 9.6352 | 10.8794 | 1.0906 | 4.2224 | 5.6962 | 7.5382 | 8.1321 | 9.1822 | 0.86476 | 3.452 | 4.6569 | 6.1627 | 6.6483 | 7.5068 | 180 | 179949.5136 | 189419.1426 | 191844.396 | 210342.3093 | 196767.7461 | 219027.8016
27.14.370 | 3700(1900, 1800) | 1.3728 | 5.0546 | 6.8008 | 8.9853 | 9.6891 | 10.9368 | 1.1271 | 4.2661 | 5.7399 | 7.5836 | 8.1776 | 9.2307 | 0.8937 | 3.4877 | 4.6926 | 6.1999 | 6.6855 | 7.5464 | 180 | 181995.3913 | 191728.0655 | 194220.6871 | 213232.4313 | 199280.7969 | 222159.1873
27.14.380 | 3800(1900, 1900) | 1.4173 | 5.1063 | 6.8526 | 9.0391 | 9.7429 | 10.9942 | 1.1636 | 4.3098 | 5.7836 | 7.629 | 8.223 | 9.2791 | 0.92265 | 3.5234 | 4.7283 | 6.237 | 6.7226 | 7.586 | 180 | 184041.2689 | 194036.9884 | 196596.9781 | 216122.5532 | 201793.8476 | 225290.5729
27.14.390 | 3900(2000, 1900) | 1.4591 | 5.6318 | 7.6109 | 10.0828 | 10.8804 | 12.2878 | 1.1979 | 4.7533 | 6.4236 | 8.5099 | 9.183 | 10.3709 | 0.94989 | 3.886 | 5.2515 | 6.9571 | 7.5075 | 8.4786 | 198 | 188854.4504 | 199113.2152 | 201740.573 | 221779.9791 | 207074.2023 | 231189.2624
27.14.400 | 4000(2000, 2000) | 1.501 | 6.1573 | 8.3692 | 11.1264 | 12.0179 | 13.5815 | 1.2323 | 5.1968 | 7.0636 | 9.3907 | 10.1431 | 11.4628 | 0.97713 | 4.2486 | 5.7748 | 7.6772 | 8.2923 | 9.3712 | 216 | 193667.632 | 204189.442 | 206884.168 | 227437.405 | 212354.557 | 237087.952
27.14.410 | 4100(2100, 2000) | 1.5454 | 6.2091 | 8.421 | 11.1802 | 12.0717 | 13.6389 | 1.2688 | 5.2405 | 7.1073 | 9.4361 | 10.1885 | 11.5112 | 1.0061 | 4.2843 | 5.8105 | 7.7144 | 8.3295 | 9.4108 | 216 | 195908.8012 | 206693.6564 | 209455.7506 | 230522.8185 | 215062.8993 | 240414.6292
27.14.420 | 4200(2100, 2100) | 1.5899 | 6.2608 | 8.4727 | 11.2341 | 12.1255 | 13.6962 | 1.3053 | 5.2841 | 7.151 | 9.4815 | 10.2339 | 11.5596 | 1.035 | 4.32 | 5.8462 | 7.7515 | 8.3666 | 9.4504 | 216 | 198149.9704 | 209197.8709 | 212027.3332 | 233608.232 | 217771.2416 | 243741.3064
27.14.430 | 4300(2200, 2100) | 1.6343 | 6.3126 | 8.5245 | 11.2879 | 12.1793 | 13.7536 | 1.3418 | 5.3278 | 7.1947 | 9.527 | 10.2793 | 11.6081 | 1.064 | 4.3557 | 5.8819 | 7.7886 | 8.4037 | 9.49 | 216 | 201700.6849 | 213011.6306 | 215908.4611 | 238003.1909 | 221789.1293 | 248377.5289
27.14.440 | 4400(2200, 2200) | 1.6788 | 6.3643 | 8.5762 | 11.3417 | 12.2331 | 13.811 | 1.3783 | 5.3715 | 7.2383 | 9.5724 | 10.3248 | 11.6565 | 1.0929 | 4.3914 | 5.9176 | 7.8258 | 8.4409 | 9.5296 | 216 | 205251.3994 | 216825.3904 | 219789.589 | 242398.1497 | 225807.0169 | 253013.7514
27.14.450 | 4500(2300, 2200) | 1.7207 | 6.5759 | 8.8751 | 11.7482 | 12.6748 | 14.3122 | 1.4127 | 5.5501 | 7.4906 | 9.9155 | 10.6975 | 12.0795 | 1.1201 | 4.5374 | 6.1238 | 8.1062 | 8.7456 | 9.8754 | 234 | 210241.2864 | 222078.3226 | 225109.8894 | 248232.281 | 231264.077 | 259089.1464
27.14.460 | 4600(2300, 2300) | 1.7625 | 6.7875 | 9.174 | 12.1547 | 13.1165 | 14.8135 | 1.447 | 5.7287 | 7.7429 | 10.2585 | 11.0703 | 12.5026 | 1.1474 | 4.6834 | 6.3301 | 8.3867 | 9.0504 | 10.2213 | 252 | 216978.5073 | 229078.5888 | 232177.5237 | 255813.7463 | 238468.4711 | 266911.8753
27.14.470 | 4700(2400, 2300) | 1.807 | 7.1906 | 9.7372 | 12.9156 | 13.9419 | 15.7491 | 1.4835 | 6.0688 | 8.2182 | 10.9008 | 11.767 | 13.2923 | 1.1763 | 4.9615 | 6.7186 | 8.9118 | 9.6199 | 10.8669 | 266 | 223524.8282 | 235887.9549 | 239054.258 | 263204.3115 | 245481.9651 | 274543.7042
27.14.480 | 4800(2400, 2400) | 1.8514 | 7.5936 | 10.3003 | 13.6766 | 14.7674 | 16.6848 | 1.52 | 6.409 | 8.6934 | 11.543 | 12.4637 | 14.082 | 1.2053 | 5.2396 | 7.1072 | 9.4368 | 10.1895 | 11.5125 | 280 | 230071.149 | 242697.321 | 245930.9922 | 270594.8766 | 252495.459 | 282175.533
27.14.490 | 4900(2500, 2400) | 1.8959 | 7.6431 | 10.3498 | 13.728 | 14.8189 | 16.7397 | 1.5565 | 6.4508 | 8.7352 | 11.5865 | 12.5071 | 14.1283 | 1.2342 | 5.2737 | 7.1413 | 9.4723 | 10.225 | 11.5504 | 280 | 237146.917 | 250036.1343 | 253337.1736 | 278514.889 | 260038.4002 | 290336.809
27.14.500 | 5000(2500, 2500) | 1.9403 | 7.6926 | 10.3993 | 13.7795 | 14.8704 | 16.7946 | 1.593 | 6.4926 | 8.777 | 11.6299 | 12.5506 | 14.1746 | 1.2632 | 5.3079 | 7.1755 | 9.5079 | 10.2605 | 11.5883 | 280 | 238980.6829 | 252132.9454 | 255501.3529 | 281192.8992 | 262339.3392 | 293256.0829
27.14.510 | 5100(2600, 2500) | 1.9822 | 7.8691 | 10.6485 | 14.1184 | 15.2385 | 17.2124 | 1.6274 | 6.6415 | 8.9873 | 11.9159 | 12.8613 | 14.5273 | 1.2904 | 5.4296 | 7.3475 | 9.7417 | 10.5146 | 11.8766 | 284 | 249990.8048 | 263406.1126 | 266841.8882 | 293047.2654 | 273816.6342 | 305351.7128
27.14.520 | 5200(2600, 2600) | 2.024 | 8.0455 | 10.8977 | 14.4572 | 15.6067 | 17.6303 | 1.6617 | 6.7904 | 9.1977 | 12.2019 | 13.1721 | 14.8799 | 1.3176 | 5.5514 | 7.5194 | 9.9755 | 10.7686 | 12.1649 | 288 | 261000.9268 | 274679.2798 | 278182.4236 | 304901.6317 | 285293.9293 | 317447.3428
27.14.530 | 5300(2700, 2600) | 2.0685 | 8.095 | 10.9472 | 14.5087 | 15.6582 | 17.6851 | 1.6982 | 6.8322 | 9.2394 | 12.2454 | 13.2155 | 14.9263 | 1.3466 | 5.5856 | 7.5536 | 10.011 | 10.8042 | 12.2027 | 288 | 262444.5704 | 276385.9687 | 279956.4806 | 307189.5196 | 287204.746 | 319976.4944
27.14.540 | 5400(2700, 2700) | 2.1129 | 8.1445 | 10.9967 | 14.5602 | 15.7097 | 17.74 | 1.7347 | 6.874 | 9.2812 | 12.2888 | 13.259 | 14.9726 | 1.3755 | 5.6197 | 7.5877 | 10.0465 | 10.8397 | 12.2406 | 288 | 263888.2141 | 278092.6576 | 281730.5377 | 309477.4076 | 289115.5628 | 322505.6461
27.14.550 | 5500(2800, 2700) | 2.1574 | 8.6745 | 11.7595 | 15.6085 | 16.8519 | 19.0387 | 1.7712 | 7.3213 | 9.925 | 13.1736 | 14.223 | 16.0686 | 1.4045 | 5.9854 | 8.1141 | 10.7699 | 11.6278 | 13.1367 | 306 | 268643.1559 | 283110.6447 | 286815.8929 | 315076.5938 | 294337.6778 | 328346.0959
27.14.560 | 5600(2800, 2800) | 2.2019 | 9.2045 | 12.5224 | 16.6569 | 17.994 | 20.3373 | 1.8077 | 7.7686 | 10.5689 | 14.0584 | 15.187 | 17.1647 | 1.4334 | 6.3511 | 8.6404 | 11.4932 | 12.4159 | 14.0328 | 324 | 273398.0977 | 288128.6317 | 291901.2481 | 320675.7799 | 299559.7927 | 334186.5457
27.14.570 | 5700(2900, 2800) | 2.2437 | 9.2517 | 12.5696 | 16.706 | 18.0432 | 20.3897 | 1.8421 | 7.8085 | 10.6087 | 14.0999 | 15.2284 | 17.2089 | 1.4607 | 6.3837 | 8.673 | 11.5271 | 12.4498 | 14.0689 | 324 | 274353.8399 | 289347.4192 | 293187.4037 | 322475.7664 | 300982.708 | 336227.7959
27.14.580 | 5800(2900, 2900) | 2.2856 | 9.299 | 12.6169 | 16.7551 | 18.0923 | 20.4421 | 1.8764 | 7.8484 | 10.6486 | 14.1413 | 15.2699 | 17.2531 | 1.4879 | 6.4163 | 8.7056 | 11.5611 | 12.4837 | 14.105 | 324 | 275309.5821 | 290566.2066 | 294473.5593 | 324275.753 | 302405.6234 | 338269.0461
27.14.590 | 5900(3000, 2900) | 2.33 | 9.3507 | 12.6686 | 16.809 | 18.1461 | 20.4995 | 1.9129 | 7.892 | 10.6923 | 14.1868 | 15.3153 | 17.3015 | 1.5168 | 6.452 | 8.7413 | 11.5982 | 12.5208 | 14.1446 | 324 | 277316.0251 | 292835.6949 | 296810.4157 | 327126.4403 | 304879.2395 | 341360.9971
27.14.600 | 6000(3000, 3000) | 2.3745 | 9.4025 | 12.7204 | 16.8628 | 18.1999 | 20.5568 | 1.9494 | 7.9357 | 10.736 | 14.2322 | 15.3608 | 17.35 | 1.5458 | 6.4877 | 8.777 | 11.6353 | 12.558 | 14.1842 | 324 | 279322.4681 | 295105.1831 | 299147.2721 | 329977.1276 | 307352.8556 | 344452.9481
Цены указаны для конвектора с корпусом из оцинкованной стали окрашенного в Ral 9005
Стоимость конвектора с корпусом из нержавеющей стали +15% к цене прибора
Конвектор в проходном исполнении(КВКП) +1500 рублей к цене в концевом исполнении (КВК)

## КВК 30.08
Медно-алюминиевые конвекторы для встраивания в пол с принудительной конвекцией серии "Гольфстрим-В" 220В для сухих помещений
"Qну" при ΔT = 70 - мощность конвектора, расчитывается при температуре 95/85 С (прямая/обратка) и комнатной температуре 20 С,
"Qну" при ΔT = 60 - мощность конвектора, расчитывается при температуре 90/70 С и комнатной температуре 20 С,
"Qну" при ΔT = 50 - мощность конвектора, расчитывается при температуре 75/65 С и комнатной температуре 20 С, | [25 empty] | www.isoterm.ru
расход теплоносителя 0,1 кг/с (360кг/час) | [25 empty] | sale@isoterm.ru
Цена конвектора с решёткой шириной 300 мм, высотой 80 мм, руб. с НДС
Тип | L, мм | Теплопроизводительность, кВт | [17 empty] | Потребляемая мощность вентиляторов, Вт | Материал декоративной решётки | Алюминий анодированный |  |  | Дерево натуральное
|  | ΔT = 70°С при разной скорости вращения вентилятора | [5 empty] | ΔT = 60°С при разной скорости вращения вентилятора | [5 empty] | ΔT = 50°С при разной скорости вращения вентилятора | [5 empty] | Мощность вентиляторов, Вт | Сталь секционная | Алюминий анодированный, рулонное/продольное исполнение на пружине или полимерной основе |  | Алюминий на полимерной основе, текстурированный | Дерево натуральное, рулонное исполнение на пружине
|  | 0 | 1 30% min | 2 50% | 3 70% | 4 90% | 5 max | 0 | 1 30% min | 2 50% | 3 70% | 4 90% | 5 max | 0 | 1 30% min | 2 50% | 3 70% | 4 90% | 5 max | P, Вт | Окрашенная Ral 9006, 9016, 9005 | Натуральный цвет | Золотой, чёрный, бронза(светлая/тёмная) | Бук, сосна, дуб деревенский, дуб морёный, орех | Берёза, бук, дуб | Орех, мербау
30.08.060 | 600 | 0.12218 | 0.30402 | 0.60143 | 0.65138 | 0.66914 | 0.71541 | 0.09999 | 0.25939 | 0.51313 | 0.55575 | 0.5709 | 0.61038 | 0.07889 | 0.21498 | 0.42528 | 0.4606 | 0.47315 | 0.50588 | 3.24 | 32107.8395 | 33750.3845 | 34257.431 | 37463.9645 | 35071.562 | 39356.462
30.08.070 | 700 | 0.16067 | 0.40564 | 0.79636 | 0.86195 | 0.88527 | 0.94593 | 0.13149 | 0.34609 | 0.67944 | 0.73541 | 0.7553 | 0.80706 | 0.10374 | 0.28683 | 0.56311 | 0.6095 | 0.62599 | 0.66888 | 3.12 | 34944.404 | 36860.7065 | 37452.2607 | 41193.2165 | 38402.0802 | 43401.1302
30.08.080 | 800 | 0.1969 | 0.55479 | 1.1263 | 1.2224 | 1.2566 | 1.3461 | 0.16114 | 0.47334 | 0.96093 | 1.043 | 1.0721 | 1.1485 | 0.12714 | 0.3923 | 0.79641 | 0.8644 | 0.88852 | 0.95184 | 3.12 | 38135.3399 | 40325.3999 | 41001.4619 | 45276.8399 | 42086.9699 | 47800.1699
30.08.090 | 900 | 0.23539 | 0.59917 | 1.1707 | 1.2666 | 1.3007 | 1.3893 | 0.19264 | 0.5112 | 0.99879 | 1.0806 | 1.1097 | 1.1853 | 0.15199 | 0.42368 | 0.82779 | 0.89561 | 0.91973 | 0.98238 | 6.48 | 38993.0501 | 41456.8676 | 42217.4373 | 47027.2376 | 43438.6338 | 49865.9838
30.08.100 | 1000 | 0.27388 | 0.64458 | 1.2394 | 1.3391 | 1.3746 | 1.4664 | 0.22415 | 0.54995 | 1.0574 | 1.1425 | 1.1728 | 1.2511 | 0.17685 | 0.45579 | 0.8764 | 0.9469 | 0.97201 | 1.0369 | 6.36 | 52439.1886 | 55176.7636 | 56021.8411 | 61366.0636 | 57378.7261 | 64520.2261
30.08.110 | 1100 | 0.31011 | 0.80084 | 1.5823 | 1.7135 | 1.7602 | 1.8817 | 0.25379 | 0.68327 | 1.35 | 1.462 | 1.5017 | 1.6054 | 0.20024 | 0.56629 | 1.1188 | 1.2116 | 1.2446 | 1.3306 | 6.24 | 55241.3557 | 58252.6882 | 59182.2735 | 65060.9182 | 60674.847 | 68530.497
30.08.120 | 1200 | 0.3486 | 0.93139 | 1.8644 | 2.0213 | 2.077 | 2.2226 | 0.2853 | 0.79465 | 1.5907 | 1.7245 | 1.7721 | 1.8963 | 0.22509 | 0.6586 | 1.3184 | 1.4293 | 1.4687 | 1.5717 | 6.24 | 58160.1322 | 61445.2222 | 62459.3152 | 68872.3822 | 64087.5772 | 72657.3772
30.08.130 | 1300 | 0.38709 | 1.1044 | 2.2473 | 2.4397 | 2.5079 | 2.6871 | 0.3168 | 0.94222 | 1.9174 | 2.0815 | 2.1397 | 2.2926 | 0.24995 | 0.7809 | 1.5891 | 1.7251 | 1.7734 | 1.9001 | 9.6 | 59757.8425 | 63316.69 | 64415.2908 | 71362.78 | 66179.2413 | 75463.1913
30.08.140 | 1400 | 0.42332 | 1.1461 | 2.2891 | 2.4812 | 2.5494 | 2.7278 | 0.34645 | 0.97786 | 1.953 | 2.1169 | 2.1752 | 2.3273 | 0.27334 | 0.81044 | 1.6187 | 1.7545 | 1.8027 | 1.9288 | 9.48 | 62493.712 | 66326.317 | 67509.4255 | 74991.337 | 69409.0645 | 79407.1645
30.08.150 | 1500 | 0.46181 | 1.2389 | 2.4869 | 2.6967 | 2.7712 | 2.9661 | 0.37795 | 1.057 | 2.1218 | 2.3008 | 2.3643 | 2.5307 | 0.29819 | 0.87605 | 1.7585 | 1.9069 | 1.9595 | 2.0974 | 9.36 | 75778.5651 | 79884.9276 | 81152.5439 | 89168.8776 | 83187.8714 | 93900.1214
30.08.160 | 1600 | 0.5003 | 1.3235 | 2.6473 | 2.8698 | 2.9488 | 3.1554 | 0.40945 | 1.1292 | 2.2587 | 2.4485 | 2.5159 | 2.6922 | 0.32305 | 0.9359 | 1.872 | 2.0293 | 2.0852 | 2.2313 | 12.72 | 77151.1952 | 81531.3152 | 82883.4392 | 91434.1952 | 85054.4552 | 96480.8552
30.08.170 | 1700 | 0.53653 | 1.4727 | 2.9772 | 3.2303 | 3.3201 | 3.5556 | 0.4391 | 1.2565 | 2.5401 | 2.7561 | 2.8327 | 3.0336 | 0.34644 | 1.0414 | 2.1052 | 2.2842 | 2.3477 | 2.5142 | 12.6 | 78179.3915 | 82833.269 | 84269.9008 | 93355.079 | 86576.6053 | 98717.1553
30.08.180 | 1800 | 0.57502 | 1.6513 | 3.3658 | 3.6543 | 3.7567 | 4.0256 | 0.4706 | 1.4089 | 2.8717 | 3.1178 | 3.2051 | 3.4346 | 0.3713 | 1.1677 | 2.38 | 2.584 | 2.6564 | 2.8465 | 12.48 | 82165.3961 | 87093.0311 | 88614.1706 | 98233.7711 | 91056.5636 | 103911.2636
30.08.190 | 1900 | 0.61352 | 1.6957 | 3.4102 | 3.6985 | 3.8008 | 4.0688 | 0.50211 | 1.4467 | 2.9095 | 3.1555 | 3.2428 | 3.4714 | 0.39615 | 1.199 | 2.4114 | 2.6152 | 2.6876 | 2.8771 | 12.48 | 83600.2844 | 88801.6769 | 90407.3241 | 100561.3469 | 92985.4056 | 106554.2556
30.08.200 | 2000 | 0.64974 | 1.759 | 3.5493 | 3.8504 | 3.9573 | 4.2373 | 0.53175 | 1.5008 | 3.0282 | 3.2851 | 3.3763 | 3.6153 | 0.41954 | 1.2438 | 2.5098 | 2.7227 | 2.7982 | 2.9963 | 15.84 | 96371.1025 | 101846.2525 | 103536.4075 | 114224.8525 | 106250.1775 | 120533.1775
30.08.210 | 2100 | 0.68824 | 1.9108 | 3.8818 | 4.2135 | 4.3311 | 4.6401 | 0.56326 | 1.6302 | 3.3119 | 3.5949 | 3.6953 | 3.9588 | 0.4444 | 1.3511 | 2.7449 | 2.9794 | 3.0626 | 3.281 | 15.72 | 101908.7939 | 107657.7014 | 109432.3642 | 120655.2314 | 112281.8227 | 127278.9727
30.08.220 | 2200 | 0.72673 | 2.0894 | 4.2704 | 4.6375 | 4.7677 | 5.11 | 0.59476 | 1.7826 | 3.6435 | 3.9567 | 4.0677 | 4.3598 | 0.46925 | 1.4774 | 3.0196 | 3.2792 | 3.3713 | 3.6134 | 15.6 | 103961.3903 | 109984.0553 | 111843.2258 | 123600.5153 | 114828.3728 | 130539.6728
30.08.230 | 2300 | 0.76296 | 2.1983 | 4.4843 | 4.869 | 5.0054 | 5.3641 | 0.62441 | 1.8755 | 3.8259 | 4.1542 | 4.2706 | 4.5766 | 0.49264 | 1.5544 | 3.1709 | 3.4429 | 3.5394 | 3.793 | 15.6 | 103226.5914 | 109523.0139 | 111466.6921 | 123758.4039 | 114587.5276 | 131012.9776
30.08.240 | 2400 | 0.80145 | 2.2426 | 4.5286 | 4.9131 | 5.0496 | 5.4073 | 0.65591 | 1.9134 | 3.8638 | 4.1918 | 4.3082 | 4.6134 | 0.5175 | 1.5858 | 3.2022 | 3.4741 | 3.5706 | 3.8235 | 18.96 | 107615.6431 | 114185.8231 | 116214.0091 | 129040.1431 | 119470.5331 | 136610.1331
30.08.250 | 2500 | 0.83994 | 2.3488 | 4.7864 | 5.1967 | 5.3422 | 5.7245 | 0.68741 | 2.004 | 4.0837 | 4.4337 | 4.5579 | 4.8841 | 0.54235 | 1.6609 | 3.3845 | 3.6746 | 3.7775 | 4.0479 | 18.84 | 120214.4953 | 127058.4328 | 129171.1265 | 142531.6828 | 132563.339 | 150417.089
30.08.260 | 2600 | 0.87617 | 2.4577 | 5.0003 | 5.4281 | 5.5799 | 5.9785 | 0.71706 | 2.0969 | 4.2662 | 4.6312 | 4.7607 | 5.1008 | 0.56575 | 1.7379 | 3.5358 | 3.8383 | 3.9456 | 4.2275 | 18.72 | 121223.9008 | 128341.5958 | 130538.7973 | 144433.7758 | 134066.6983 | 152634.5983
30.08.270 | 2700 | 0.91466 | 2.6363 | 5.3888 | 5.8522 | 6.0165 | 6.4485 | 0.74856 | 2.2493 | 4.5977 | 4.993 | 5.1332 | 5.5018 | 0.5906 | 1.8642 | 3.8105 | 4.1381 | 4.2543 | 4.5598 | 22.08 | 118786.3755 | 126177.828 | 128459.5373 | 142888.938 | 132123.1268 | 151405.1768
30.08.280 | 2800 | 0.95315 | 2.7478 | 5.6053 | 6.0862 | 6.2568 | 6.7051 | 0.78007 | 2.3444 | 4.7824 | 5.1927 | 5.3382 | 5.7207 | 0.61545 | 1.943 | 3.9636 | 4.3037 | 4.4243 | 4.7413 | 21.96 | 117921.6871 | 125586.8971 | 127953.1141 | 142916.9371 | 131752.3921 | 151748.5921
30.08.290 | 2900 | 0.98938 | 2.7896 | 5.6471 | 6.1278 | 6.2983 | 6.7457 | 0.80972 | 2.3801 | 4.818 | 5.2281 | 5.3737 | 5.7554 | 0.63885 | 1.9726 | 3.9931 | 4.333 | 4.4536 | 4.77 | 21.84 | 118714.5909 | 126653.5584 | 129104.2831 | 144602.5284 | 133039.2496 | 153749.5996
30.08.300 | 3000 | 1.0279 | 2.834 | 5.6915 | 6.1719 | 6.3425 | 6.7889 | 0.84122 | 2.4179 | 4.8559 | 5.2658 | 5.4113 | 5.7922 | 0.6637 | 2.0039 | 4.0245 | 4.3642 | 4.4848 | 4.8005 | 21.84 | 121781.9337 | 129994.6587 | 132529.8912 | 148562.5587 | 136600.5462 | 158025.0462
30.08.310 | 3100(1600, 1500) | 0.96212 | 2.5625 | 5.1342 | 5.5665 | 5.72 | 6.1216 | 0.7874 | 2.1863 | 4.3804 | 4.7493 | 4.8803 | 5.2229 | 0.62124 | 1.8119 | 3.6304 | 3.9362 | 4.0447 | 4.3286 | 25.2 | 138912.5834 | 147399.0659 | 150018.8062 | 166585.8959 | 154225.1497 | 176363.7997
30.08.320 | 3200(1600, 1600) | 1.0006 | 2.6471 | 5.2946 | 5.7397 | 5.8977 | 6.3109 | 0.8189 | 2.2585 | 4.5173 | 4.897 | 5.0318 | 5.3844 | 0.6461 | 1.8718 | 3.7439 | 4.0586 | 4.1703 | 4.4625 | 25.44 | 142366.4349 | 151126.6749 | 153830.9229 | 170932.4349 | 158172.9549 | 181025.7549
30.08.330 | 3300(1700, 1600) | 1.0368 | 2.7962 | 5.6246 | 6.1002 | 6.269 | 6.7111 | 0.84855 | 2.3857 | 4.7988 | 5.2046 | 5.3486 | 5.7258 | 0.66949 | 1.9773 | 3.9772 | 4.3135 | 4.4329 | 4.7455 | 25.32 | 145369.8639 | 154403.8614 | 157192.6172 | 174828.5514 | 161670.3377 | 185237.2877
30.08.340 | 3400(1700, 1700) | 1.0731 | 2.9454 | 5.9545 | 6.4606 | 6.6402 | 7.1112 | 0.8782 | 2.513 | 5.0803 | 5.5121 | 5.6654 | 6.0672 | 0.69288 | 2.0827 | 4.2105 | 4.5684 | 4.6954 | 5.0284 | 25.2 | 148408.0792 | 157715.8342 | 160589.0977 | 178759.4542 | 165202.5067 | 189483.6067
30.08.350 | 3500(1800, 1700) | 1.1116 | 3.124 | 6.343 | 6.8847 | 7.0768 | 7.5812 | 0.9097 | 2.6654 | 5.4118 | 5.8739 | 6.0378 | 6.4682 | 0.71774 | 2.209 | 4.4852 | 4.8682 | 5.0041 | 5.3608 | 25.08 | 153926.7312 | 163508.2437 | 166466.0149 | 185170.7937 | 171215.1124 | 196210.3624
30.08.360 | 3600(1800, 1800) | 1.15 | 3.3026 | 6.7316 | 7.3087 | 7.5133 | 8.0512 | 0.94121 | 2.8178 | 5.7433 | 6.2357 | 6.4103 | 6.8692 | 0.74259 | 2.3353 | 4.76 | 5.1681 | 5.3128 | 5.6931 | 24.96 | 159705.4156 | 169560.6856 | 172602.9646 | 191842.1656 | 177487.7506 | 203197.1506
30.08.370 | 3700(1900, 1800) | 1.1885 | 3.347 | 6.776 | 7.3528 | 7.5575 | 8.0944 | 0.97271 | 2.8556 | 5.7812 | 6.2733 | 6.4479 | 6.906 | 0.76745 | 2.3667 | 4.7914 | 5.1993 | 5.344 | 5.7236 | 24.96 | 162914.8826 | 173043.9101 | 176170.6968 | 195944.3201 | 181191.1713 | 207614.7213
30.08.380 | 3800(1900, 1900) | 1.227 | 3.3914 | 6.8204 | 7.3969 | 7.6016 | 8.1376 | 1.0042 | 2.8935 | 5.819 | 6.311 | 6.4856 | 6.9429 | 0.7923 | 2.3981 | 4.8228 | 5.2305 | 5.3752 | 5.7542 | 24.96 | 166179.6698 | 176582.4548 | 179793.7493 | 200101.7948 | 184949.9123 | 212087.6123
30.08.390 | 3900(2000, 1900) | 1.2633 | 3.4547 | 6.9595 | 7.5489 | 7.7581 | 8.3061 | 1.0339 | 2.9475 | 5.9377 | 6.4406 | 6.6191 | 7.0867 | 0.81569 | 2.4429 | 4.9211 | 5.3379 | 5.4858 | 5.8734 | 28.32 | 180534.943 | 191211.4855 | 194507.2878 | 215349.7555 | 199799.1393 | 227650.9893
30.08.400 | 4000(2000, 2000) | 1.2995 | 3.518 | 7.0986 | 7.7008 | 7.9145 | 8.4747 | 1.0635 | 3.0015 | 6.0565 | 6.5702 | 6.7526 | 7.2305 | 0.83908 | 2.4876 | 5.0195 | 5.4453 | 5.5965 | 5.9926 | 31.68 | 195062.7069 | 206013.0069 | 209393.3169 | 230770.2069 | 214820.8569 | 243386.8569
30.08.410 | 4100(2100, 2000) | 1.338 | 3.6698 | 7.4311 | 8.0639 | 8.2884 | 8.8774 | 1.095 | 3.131 | 6.3402 | 6.88 | 7.0716 | 7.5741 | 0.86394 | 2.5949 | 5.2547 | 5.7021 | 5.8608 | 6.2773 | 31.56 | 209424.5013 | 220648.5588 | 224113.3766 | 246024.6888 | 229676.6051 | 258956.7551
30.08.420 | 4200(2100, 2100) | 1.3765 | 3.8215 | 7.7637 | 8.427 | 8.6623 | 9.2801 | 1.1265 | 3.2605 | 6.6239 | 7.1898 | 7.3906 | 7.9177 | 0.88879 | 2.7022 | 5.4898 | 5.9588 | 6.1252 | 6.5621 | 31.44 | 213444.882 | 224942.697 | 228492.0225 | 250937.757 | 234190.9395 | 264185.2395
30.08.430 | 4300(2200, 2100) | 1.415 | 4.0001 | 8.1522 | 8.851 | 9.0988 | 9.7501 | 1.158 | 3.4129 | 6.9554 | 7.5516 | 7.763 | 8.3187 | 0.91365 | 2.8285 | 5.7645 | 6.2587 | 6.4339 | 6.8944 | 31.32 | 215902.2044 | 227673.7769 | 231307.6101 | 254287.7669 | 237142.2156 | 267850.6656
30.08.440 | 4400(2200, 2200) | 1.4535 | 4.1788 | 8.5408 | 9.275 | 9.5354 | 10.2201 | 1.1895 | 3.5653 | 7.2869 | 7.9133 | 8.1355 | 8.7196 | 0.9385 | 2.9549 | 6.0393 | 6.5585 | 6.7426 | 7.2267 | 31.2 | 217686.1716 | 229731.5016 | 233449.8426 | 256964.4216 | 239420.1366 | 270842.7366
30.08.450 | 4500(2300, 2200) | 1.4897 | 4.2876 | 8.7546 | 9.5065 | 9.7731 | 10.4741 | 1.2192 | 3.6582 | 7.4694 | 8.1108 | 8.3383 | 8.9364 | 0.9619 | 3.0318 | 6.1905 | 6.7222 | 6.9107 | 7.4064 | 31.2 | 220338.3832 | 232657.4707 | 236460.3194 | 260509.3207 | 242566.3019 | 274703.0519
30.08.460 | 4600(2300, 2300) | 1.5259 | 4.3965 | 8.9685 | 9.738 | 10.0109 | 10.7282 | 1.2488 | 3.7511 | 7.6518 | 8.3083 | 8.5412 | 9.1531 | 0.98529 | 3.1088 | 6.3417 | 6.8858 | 7.0788 | 7.586 | 31.2 | 222847.5686 | 235440.4136 | 239327.7701 | 263911.1936 | 245569.4411 | 278420.3411
30.08.470 | 4700(2400, 2300) | 1.5644 | 4.4409 | 9.0129 | 9.7821 | 10.055 | 10.7713 | 1.2803 | 3.7889 | 7.6897 | 8.346 | 8.5788 | 9.19 | 1.0101 | 3.1402 | 6.3731 | 6.917 | 7.11 | 7.6165 | 34.56 | 221804.9264 | 234671.5289 | 238643.3931 | 263761.2389 | 245020.7526 | 278585.8026
30.08.480 | 4800(2400, 2400) | 1.6029 | 4.4853 | 9.0573 | 9.8262 | 10.0991 | 10.8145 | 1.3118 | 3.8268 | 7.7275 | 8.3836 | 8.6165 | 9.2268 | 1.035 | 3.1716 | 6.4045 | 6.9483 | 7.1412 | 7.6471 | 37.92 | 223917.5336 | 237057.8936 | 241114.2656 | 266766.5336 | 247627.3136 | 281906.5136
30.08.490 | 4900(2500, 2400) | 1.6414 | 4.5915 | 9.3151 | 10.1098 | 10.3917 | 11.1317 | 1.3433 | 3.9174 | 7.9475 | 8.6255 | 8.8661 | 9.4975 | 1.0599 | 3.2467 | 6.5868 | 7.1487 | 7.3481 | 7.8714 | 37.8 | 239016.3365 | 252430.454 | 256571.3337 | 282758.024 | 263220.0702 | 298213.4202
30.08.500 | 5000(2500, 2500) | 1.6799 | 4.6977 | 9.5729 | 10.3933 | 10.6843 | 11.449 | 1.3748 | 4.008 | 8.1675 | 8.8675 | 9.1157 | 9.7681 | 1.0847 | 3.3218 | 6.7691 | 7.3492 | 7.555 | 8.0957 | 37.68 | 251727.5792 | 265415.4542 | 269640.8417 | 296361.9542 | 276425.2667 | 312132.7667
30.08.510 | 5100(2600, 2500) | 1.7161 | 4.8065 | 9.7867 | 10.6248 | 10.9221 | 11.703 | 1.4045 | 4.1009 | 8.3499 | 9.065 | 9.3186 | 9.9849 | 1.1081 | 3.3988 | 6.9203 | 7.5129 | 7.7231 | 8.2753 | 37.56 | 253001.2999 | 266962.9324 | 271272.8277 | 298528.3624 | 278192.9412 | 314614.5912
30.08.520 | 5200(2600, 2600) | 1.7523 | 4.9154 | 10.0006 | 10.8563 | 11.1598 | 11.9571 | 1.4341 | 4.1938 | 8.5324 | 9.2625 | 9.5214 | 10.2016 | 1.1315 | 3.4758 | 7.0715 | 7.6766 | 7.8912 | 8.455 | 37.44 | 253552.775 | 267788.165 | 272182.568 | 299972.525 | 279238.37 | 316374.17
30.08.530 | 5300(2700, 2600) | 1.7908 | 5.0941 | 10.3891 | 11.2803 | 11.5964 | 12.427 | 1.4656 | 4.3462 | 8.8639 | 9.6242 | 9.8939 | 10.6026 | 1.1563 | 3.6021 | 7.3463 | 7.9764 | 8.1999 | 8.7873 | 40.8 | 242492.5638 | 257001.7113 | 261480.6221 | 289805.0013 | 268672.1126 | 306522.0626
30.08.540 | 5400(2700, 2700) | 1.8293 | 5.2727 | 10.7777 | 11.7043 | 12.0329 | 12.897 | 1.4971 | 4.4986 | 9.1954 | 9.986 | 10.2663 | 11.0036 | 1.1812 | 3.7284 | 7.621 | 8.2763 | 8.5086 | 9.1196 | 44.16 | 242041.7993 | 256824.7043 | 261388.1228 | 290246.9243 | 268715.3018 | 307279.4018
30.08.550 | 5500(2800, 2700) | 1.8678 | 5.3842 | 10.9942 | 11.9384 | 12.2732 | 13.1536 | 1.5286 | 4.5937 | 9.3801 | 10.1857 | 10.4714 | 11.2225 | 1.2061 | 3.8072 | 7.7741 | 8.4418 | 8.6786 | 9.3011 | 44.04 | 242624.9961 | 257681.6586 | 262329.5848 | 291722.8086 | 269792.4523 | 309070.7023
30.08.560 | 5600(2800, 2800) | 1.9063 | 5.4957 | 11.2106 | 12.1725 | 12.5136 | 13.4102 | 1.5601 | 4.6888 | 9.5648 | 10.3854 | 10.6764 | 11.4414 | 1.2309 | 3.8861 | 7.9272 | 8.6073 | 8.8485 | 9.4825 | 43.92 | 242691.3631 | 258021.7831 | 262754.2171 | 292681.8631 | 270352.7731 | 310345.1731
30.08.570 | 5700(2900, 2800) | 1.9425 | 5.5374 | 11.2524 | 12.214 | 12.5551 | 13.4508 | 1.5898 | 4.7245 | 9.6004 | 10.4208 | 10.7119 | 11.4761 | 1.2543 | 3.9156 | 7.9567 | 8.6367 | 8.8779 | 9.5112 | 43.8 | 243746.6381 | 259350.8156 | 264167.7574 | 294629.8256 | 271902.0019 | 312608.5519
30.08.580 | 5800(2900, 2900) | 1.9788 | 5.5792 | 11.2942 | 12.2555 | 12.5967 | 13.4915 | 1.6194 | 4.7601 | 9.636 | 10.4563 | 10.7473 | 11.5108 | 1.2777 | 3.9451 | 7.9862 | 8.666 | 8.9072 | 9.54 | 43.68 | 244126.5529 | 260004.4879 | 264905.9374 | 295902.4279 | 272775.8704 | 314196.5704
30.08.590 | 5900(3000, 2900) | 2.0173 | 5.6236 | 11.3385 | 12.2997 | 12.6408 | 13.5347 | 1.6509 | 4.798 | 9.6739 | 10.4939 | 10.785 | 11.5476 | 1.3025 | 3.9765 | 8.0176 | 8.6972 | 8.9384 | 9.5705 | 43.68 | 247487.1147 | 263638.8072 | 268624.7645 | 300155.6772 | 276630.386 | 318765.236
30.08.600 | 6000(3000, 3000) | 2.0557 | 5.668 | 11.3829 | 12.3438 | 12.6849 | 13.5778 | 1.6824 | 4.8358 | 9.7118 | 10.5316 | 10.8226 | 11.5845 | 1.3274 | 4.0079 | 8.049 | 8.7284 | 8.9697 | 9.6011 | 43.68 | 244058.785 | 260484.235 | 265554.7 | 297620.035 | 273696.01 | 316545.01
Цены указаны для конвектора с корпусом из оцинкованной стали окрашенного в Ral 9005
Стоимость конвектора с корпусом из нержавеющей стали +15% к цене прибора
Конвектор в проходном исполнении(КВКП) +1500 рублей к цене в концевом исполнении (КВК)

## КВК 34.08
Медно-алюминиевые конвекторы для встраивания в пол с принудительной конвекцией серии "Гольфстрим-В" 220В для сухих помещений
"Qну" при ΔT = 70 - мощность конвектора, расчитывается при температуре 95/85 С (прямая/обратка) и комнатной температуре 20 С,
"Qну" при ΔT = 60 - мощность конвектора, расчитывается при температуре 90/70 С и комнатной температуре 20 С,
"Qну" при ΔT = 50 - мощность конвектора, расчитывается при температуре 75/65 С и комнатной температуре 20 С, | [25 empty] | www.isoterm.ru
расход теплоносителя 0,1 кг/с (360кг/час) | [25 empty] | sale@isoterm.ru
Цена конвектора с решёткой шириной 340 мм, высотой 80 мм, руб. с НДС
Тип | L, мм | Теплопроизводительность, кВт | [17 empty] | Потребляемая мощность вентиляторов, Вт | Материал декоративной решётки | Алюминий анодированный |  |  | Дерево натуральное
|  | ΔT = 70°С при разной скорости вращения вентилятора | [5 empty] | ΔT = 60°С при разной скорости вращения вентилятора | [5 empty] | ΔT = 50°С при разной скорости вращения вентилятора | [5 empty] | Мощность вентиляторов, Вт | Сталь секционная | Алюминий анодированный, рулонное/продольное исполнение на пружине или полимерной основе |  | Алюминий на полимерной основе, текстурированный | Дерево натуральное, рулонное исполнение на пружине
|  | 0 | 1 30% min | 2 50% | 3 70% | 4 90% | 5 max | 0 | 1 30% min | 2 50% | 3 70% | 4 90% | 5 max | 0 | 1 30% min | 2 50% | 3 70% | 4 90% | 5 max | P, Вт | Окрашенная Ral 9006, 9016, 9005 | Натуральный цвет | Золотой, чёрный, бронза(светлая/тёмная) | Бук, сосна, дуб деревенский, дуб морёный, орех | Берёза, бук, дуб | Орех, мербау
34.08.060 | 600 | 0.13963 | 0.35239 | 0.69256 | 0.74158 | 0.75149 | 0.82897 | 0.11427 | 0.30065 | 0.59088 | 0.6327 | 0.64116 | 0.70727 | 0.090159 | 0.24918 | 0.48971 | 0.52438 | 0.53139 | 0.58617 | 3.24 | 32598.3566 | 34637.969 | 35110.7363 | 38551.511 | 36346.2158 | 41395.9704
34.08.070 | 700 | 0.18362 | 0.47018 | 0.91702 | 0.9813 | 0.99423 | 1.0961 | 0.15028 | 0.40115 | 0.78239 | 0.83723 | 0.84826 | 0.93516 | 0.11856 | 0.33247 | 0.64844 | 0.69389 | 0.70303 | 0.77505 | 3.12 | 35936.9249 | 38316.4727 | 38868.0346 | 42882.2717 | 40309.4273 | 46200.8078
34.08.080 | 800 | 0.22502 | 0.64305 | 1.2969 | 1.3917 | 1.4112 | 1.5598 | 0.18416 | 0.54864 | 1.1065 | 1.1874 | 1.204 | 1.3308 | 0.1453 | 0.45471 | 0.91708 | 0.98409 | 0.99788 | 1.1029 | 3.12 | 39634.5695 | 42354.0527 | 42984.4091 | 47572.1087 | 44631.7151 | 51364.7213
34.08.090 | 900 | 0.26901 | 0.69449 | 1.348 | 1.4419 | 1.4608 | 1.6098 | 0.22016 | 0.59253 | 1.1501 | 1.2302 | 1.2463 | 1.3735 | 0.1737 | 0.49108 | 0.95321 | 1.0196 | 1.0329 | 1.1383 | 6.48 | 40868.9296 | 43928.3482 | 44637.4992 | 49798.6612 | 46490.7184 | 54065.3504
34.08.100 | 1000 | 0.31301 | 0.74713 | 1.4272 | 1.5245 | 1.5438 | 1.6991 | 0.25617 | 0.63744 | 1.2177 | 1.3007 | 1.3172 | 1.4497 | 0.20211 | 0.52831 | 1.0092 | 1.078 | 1.0916 | 1.2015 | 6.36 | 55498.0112 | 58897.3652 | 59685.3107 | 65419.9352 | 61744.4432 | 70160.7009
34.08.110 | 1100 | 0.35441 | 0.92825 | 1.822 | 1.9508 | 1.9768 | 2.1804 | 0.29005 | 0.79197 | 1.5545 | 1.6644 | 1.6866 | 1.8603 | 0.22884 | 0.65638 | 1.2884 | 1.3794 | 1.3978 | 1.5418 | 6.24 | 58833.5198 | 62572.8092 | 63439.5492 | 69747.6362 | 65704.595 | 74962.4785
34.08.120 | 1200 | 0.3984 | 1.0796 | 2.1469 | 2.3012 | 2.3326 | 2.5754 | 0.32605 | 0.92107 | 1.8317 | 1.9633 | 1.9902 | 2.1973 | 0.25725 | 0.76338 | 1.5181 | 1.6272 | 1.6494 | 1.8211 | 6.24 | 62262.7736 | 66341.9984 | 67287.533 | 74169.0824 | 69758.492 | 79858.0013
34.08.130 | 1300 | 0.44239 | 1.28 | 2.5879 | 2.7775 | 2.8166 | 3.1136 | 0.36206 | 1.0921 | 2.2079 | 2.3697 | 2.4031 | 2.6565 | 0.28565 | 0.90514 | 1.8299 | 1.964 | 1.9916 | 2.2017 | 9.6 | 64278.2617 | 68697.4219 | 69721.7511 | 77176.7629 | 72398.6233 | 83339.7584
34.08.140 | 1400 | 0.48379 | 1.3285 | 2.6359 | 2.8248 | 2.8632 | 3.1607 | 0.39594 | 1.1334 | 2.249 | 2.4101 | 2.4429 | 2.6967 | 0.31239 | 0.93937 | 1.8639 | 1.9974 | 2.0246 | 2.235 | 9.48 | 67567.3302 | 72326.4258 | 73429.5495 | 81458.0238 | 76312.335 | 88095.0959
34.08.150 | 1500 | 0.52779 | 1.436 | 2.8637 | 3.0701 | 3.1122 | 3.437 | 0.43194 | 1.2252 | 2.4433 | 2.6194 | 2.6553 | 2.9324 | 0.34079 | 1.0154 | 2.0249 | 2.1709 | 2.2007 | 2.4303 | 9.36 | 82323.1524 | 87422.1834 | 88604.1017 | 97206.0384 | 91692.8004 | 104317.1871
34.08.160 | 1600 | 0.57178 | 1.5341 | 3.0484 | 3.2672 | 3.3118 | 3.6563 | 0.46795 | 1.3089 | 2.6009 | 2.7875 | 2.8256 | 3.1195 | 0.3692 | 1.0848 | 2.1556 | 2.3103 | 2.3418 | 2.5854 | 12.72 | 84071.4575 | 89510.4239 | 90771.1367 | 99946.5359 | 94065.7487 | 107531.7611
34.08.170 | 1700 | 0.61318 | 1.707 | 3.4283 | 3.6776 | 3.7288 | 4.12 | 0.50183 | 1.4564 | 2.925 | 3.1377 | 3.1813 | 3.5151 | 0.39593 | 1.207 | 2.4242 | 2.6005 | 2.6366 | 2.9133 | 12.6 | 85428.9884 | 91207.8902 | 92547.3976 | 102296.2592 | 96047.9228 | 110355.561
34.08.180 | 1800 | 0.65717 | 1.914 | 3.8758 | 4.1603 | 4.219 | 4.6646 | 0.53783 | 1.633 | 3.3068 | 3.5495 | 3.5996 | 3.9798 | 0.42434 | 1.3534 | 2.7406 | 2.9418 | 2.9833 | 3.2984 | 12.48 | 90038.8719 | 96157.7091 | 97576.011 | 107898.3351 | 101282.4495 | 116431.7134
34.08.190 | 1900 | 0.70116 | 1.9655 | 3.9269 | 4.2106 | 4.2686 | 4.7146 | 0.57384 | 1.6769 | 3.3504 | 3.5924 | 3.6419 | 4.0225 | 0.45274 | 1.3898 | 2.7767 | 2.9773 | 3.0184 | 3.3338 | 12.48 | 91910.1836 | 98368.9562 | 99866.0526 | 110761.8392 | 103778.4044 | 119769.2941
34.08.200 | 2000 | 0.74256 | 2.0388 | 4.0871 | 4.3835 | 4.4443 | 4.9099 | 0.60772 | 1.7395 | 3.487 | 3.74 | 3.7918 | 4.1891 | 0.47948 | 1.4417 | 2.89 | 3.0997 | 3.1426 | 3.4719 | 15.84 | 106256.75 | 113055.458 | 114631.349 | 126100.598 | 118749.614 | 135582.1295
34.08.210 | 2100 | 0.78656 | 2.2147 | 4.47 | 4.7969 | 4.8642 | 5.3766 | 0.64372 | 1.8896 | 3.8137 | 4.0927 | 4.1501 | 4.5872 | 0.50788 | 1.5661 | 3.1608 | 3.3919 | 3.4395 | 3.8018 | 15.72 | 110997.1321 | 118135.7755 | 119790.461 | 131833.1725 | 124114.6393 | 141788.7806
34.08.220 | 2200 | 0.83055 | 2.4218 | 4.9174 | 5.2796 | 5.3545 | 5.9212 | 0.67972 | 2.0662 | 4.1955 | 4.5045 | 4.5684 | 5.0519 | 0.53629 | 1.7125 | 3.4772 | 3.7333 | 3.7862 | 4.1869 | 15.6 | 113450.6237 | 120929.2025 | 122662.6826 | 135278.8565 | 127192.7741 | 145708.5411
34.08.230 | 2300 | 0.87195 | 2.548 | 5.1637 | 5.5432 | 5.6215 | 6.2155 | 0.71361 | 2.1739 | 4.4056 | 4.7294 | 4.7962 | 5.303 | 0.56302 | 1.8017 | 3.6513 | 3.9196 | 3.975 | 4.3951 | 15.6 | 112825.5314 | 120644.0456 | 122456.3203 | 135645.9566 | 127192.325 | 146549.7179
34.08.240 | 2400 | 0.91594 | 2.5994 | 5.2148 | 5.5934 | 5.671 | 6.2656 | 0.74961 | 2.2178 | 4.4492 | 4.7722 | 4.8385 | 5.3457 | 0.59143 | 1.8381 | 3.6874 | 3.9552 | 4.0101 | 4.4304 | 18.96 | 117788.3269 | 125946.7765 | 127837.8457 | 141600.9445 | 132779.7637 | 152978.7823
34.08.250 | 2500 | 0.95993 | 2.7225 | 5.5117 | 5.9162 | 5.9997 | 6.6331 | 0.78561 | 2.3228 | 4.7025 | 5.0476 | 5.1188 | 5.6593 | 0.61983 | 1.9251 | 3.8974 | 4.1834 | 4.2424 | 4.6904 | 18.84 | 131877.7611 | 140376.1461 | 142346.0098 | 156682.5711 | 147493.8411 | 168534.4855
34.08.260 | 2600 | 1.0013 | 2.8487 | 5.7579 | 6.1797 | 6.2667 | 6.9275 | 0.8195 | 2.4305 | 4.9126 | 5.2725 | 5.3466 | 5.9105 | 0.64657 | 2.0144 | 4.0715 | 4.3698 | 4.4312 | 4.8985 | 18.72 | 133152.3428 | 141990.6632 | 144039.3215 | 158949.3452 | 149393.066 | 171275.3361
34.08.270 | 2700 | 1.0453 | 3.0558 | 6.2053 | 6.6625 | 6.7569 | 7.4721 | 0.8555 | 2.6071 | 5.2943 | 5.6843 | 5.7649 | 6.3751 | 0.67497 | 2.1608 | 4.3879 | 4.7111 | 4.7779 | 5.2836 | 22.08 | 133169.1438 | 142347.3996 | 144474.8524 | 159958.3386 | 150034.5102 | 172758.4061
34.08.280 | 2800 | 1.0893 | 3.185 | 6.4546 | 6.9289 | 7.0269 | 7.7694 | 0.8915 | 2.7174 | 5.507 | 5.9117 | 5.9952 | 6.6288 | 0.70338 | 2.2521 | 4.5641 | 4.8995 | 4.9688 | 5.4938 | 21.96 | 133690.4475 | 143208.6387 | 145414.8861 | 161471.8347 | 151180.4571 | 174745.9788
34.08.290 | 2900 | 1.1307 | 3.2334 | 6.5027 | 6.9762 | 7.0735 | 7.8165 | 0.92539 | 2.7587 | 5.548 | 5.952 | 6.035 | 6.6689 | 0.73011 | 2.2864 | 4.5981 | 4.933 | 5.0018 | 5.5271 | 21.84 | 134627.025 | 144485.1516 | 146770.1935 | 163400.6046 | 152741.6778 | 177148.8252
34.08.300 | 3000 | 1.1747 | 3.2848 | 6.5538 | 7.0265 | 7.1231 | 7.8665 | 0.96139 | 2.8026 | 5.5916 | 5.9949 | 6.0773 | 6.7116 | 0.75852 | 2.3227 | 4.6343 | 4.9685 | 5.0368 | 5.5625 | 21.84 | 138198.2254 | 148396.2874 | 150760.1239 | 167963.9974 | 156937.5214 | 182186.2946
34.08.310 | 3100(1600, 1500) | 1.0996 | 2.9701 | 5.9121 | 6.3373 | 6.424 | 7.0933 | 0.89989 | 2.5341 | 5.0441 | 5.4069 | 5.4809 | 6.0519 | 0.70999 | 2.1002 | 4.1805 | 4.4812 | 4.5425 | 5.0157 | 25.2 | 166396.8824 | 176934.8798 | 179377.5109 | 197154.8468 | 185760.8216 | 211851.2207
34.08.320 | 3200(1600, 1600) | 1.1436 | 3.0682 | 6.0969 | 6.5344 | 6.6236 | 7.3126 | 0.93589 | 2.6178 | 5.2018 | 5.5751 | 5.6511 | 6.239 | 0.7384 | 2.1696 | 4.3112 | 4.6205 | 4.6836 | 5.1708 | 25.44 | 168142.9149 | 179020.8477 | 181542.2733 | 199893.0717 | 188131.4973 | 215063.5221
34.08.330 | 3300(1700, 1600) | 1.185 | 3.2411 | 6.4768 | 6.9448 | 7.0405 | 7.7763 | 0.96978 | 2.7653 | 5.5259 | 5.9252 | 6.0069 | 6.6347 | 0.76513 | 2.2918 | 4.5798 | 4.9107 | 4.9784 | 5.4987 | 25.32 | 169419.3987 | 180637.2669 | 183237.4871 | 202161.7479 | 190032.6243 | 217806.2749
34.08.340 | 3400(1700, 1700) | 1.2264 | 3.414 | 6.8567 | 7.3552 | 7.4575 | 8.24 | 1.0037 | 2.9128 | 5.85 | 6.2754 | 6.3627 | 7.0303 | 0.79186 | 2.4141 | 4.8484 | 5.2009 | 5.2733 | 5.8266 | 25.2 | 170857.9769 | 182415.7805 | 185094.7952 | 204592.5185 | 192095.8457 | 220711.122
34.08.350 | 3500(1800, 1700) | 1.2703 | 3.621 | 7.3041 | 7.8379 | 7.9478 | 8.7846 | 1.0397 | 3.0894 | 6.2318 | 6.6872 | 6.781 | 7.4949 | 0.82027 | 2.5605 | 5.1648 | 5.5423 | 5.62 | 6.2117 | 25.08 | 175457.2864 | 187355.0254 | 190112.8347 | 210184.0204 | 197319.7984 | 226776.7005
34.08.360 | 3600(1800, 1800) | 1.3143 | 3.828 | 7.7515 | 8.3206 | 8.4381 | 9.3292 | 1.0757 | 3.266 | 6.6135 | 7.0991 | 7.1993 | 7.9595 | 0.84868 | 2.7069 | 5.4812 | 5.8836 | 5.9667 | 6.5968 | 24.96 | 180077.7438 | 192315.4182 | 195152.022 | 215796.6702 | 202564.899 | 232863.4269
34.08.370 | 3700(1900, 1800) | 1.3583 | 3.8795 | 7.8026 | 8.3709 | 8.4876 | 9.3792 | 1.1117 | 3.3099 | 6.6571 | 7.1419 | 7.2415 | 8.0022 | 0.87708 | 2.7432 | 5.5173 | 5.9192 | 6.0017 | 6.6321 | 24.96 | 181949.4926 | 194527.1024 | 197442.5008 | 218660.6114 | 205061.291 | 236201.4447
34.08.380 | 3800(1900, 1900) | 1.4023 | 3.9309 | 7.8537 | 8.4211 | 8.5372 | 9.4292 | 1.1477 | 3.3538 | 6.7007 | 7.1848 | 7.2838 | 8.0449 | 0.90549 | 2.7796 | 5.5535 | 5.9547 | 6.0367 | 6.6675 | 24.96 | 183820.3671 | 196737.9123 | 199732.1052 | 221523.6783 | 207556.8087 | 239538.5882
34.08.390 | 3900(2000, 1900) | 1.4437 | 4.0043 | 8.0139 | 8.5941 | 8.7129 | 9.6246 | 1.1816 | 3.4164 | 6.8374 | 7.3324 | 7.4338 | 8.2116 | 0.93222 | 2.8315 | 5.6668 | 6.077 | 6.161 | 6.8056 | 28.32 | 198183.0055 | 211440.4861 | 214513.4735 | 236878.5091 | 222544.0903 | 255367.4955
34.08.400 | 4000(2000, 2000) | 1.4851 | 4.0777 | 8.1742 | 8.7671 | 8.8886 | 9.8199 | 1.2154 | 3.479 | 6.9741 | 7.48 | 7.5837 | 8.3782 | 0.95895 | 2.8834 | 5.78 | 6.1993 | 6.2853 | 6.9438 | 31.68 | 212513.4999 | 226110.9159 | 229262.6979 | 252201.1959 | 237499.2279 | 271164.2589
34.08.410 | 4100(2100, 2000) | 1.5291 | 4.2536 | 8.5571 | 9.1804 | 9.3085 | 10.2865 | 1.2514 | 3.6291 | 7.3008 | 7.8326 | 7.9419 | 8.7763 | 0.98736 | 3.0078 | 6.0508 | 6.4916 | 6.5822 | 7.2737 | 31.56 | 217249.2464 | 231186.5978 | 234417.1743 | 257929.1348 | 242859.6176 | 277366.2743
34.08.420 | 4200(2100, 2100) | 1.5731 | 4.4295 | 8.94 | 9.5938 | 9.7284 | 10.7531 | 1.2874 | 3.7792 | 7.6275 | 8.1853 | 8.3002 | 9.1744 | 1.0158 | 3.1321 | 6.3216 | 6.7839 | 6.8791 | 7.6037 | 31.44 | 221994.2642 | 236271.551 | 239580.9221 | 263666.345 | 248229.2786 | 283577.5611
34.08.430 | 4300(2200, 2100) | 1.6171 | 4.6365 | 9.3874 | 10.0765 | 10.2187 | 11.2977 | 1.3234 | 3.9558 | 8.0092 | 8.5972 | 8.7185 | 9.6391 | 1.0442 | 3.2785 | 6.638 | 7.1252 | 7.2258 | 7.9888 | 31.32 | 224446.1606 | 239063.3828 | 242451.5484 | 267110.4338 | 251305.8182 | 287495.7265
34.08.440 | 4400(2200, 2200) | 1.6611 | 4.8436 | 9.8349 | 10.5593 | 10.709 | 11.8423 | 1.3594 | 4.1325 | 8.391 | 9.009 | 9.1368 | 10.1037 | 1.0726 | 3.4249 | 6.9543 | 7.4666 | 7.5724 | 8.3738 | 31.2 | 226901.2474 | 241858.405 | 245325.3652 | 270557.713 | 254385.5482 | 291417.0823
34.08.450 | 4500(2300, 2200) | 1.7025 | 4.9698 | 10.0811 | 10.8228 | 10.976 | 12.1367 | 1.3933 | 4.2402 | 8.6011 | 9.2339 | 9.3646 | 10.3549 | 1.0993 | 3.5142 | 7.1285 | 7.6529 | 7.7612 | 8.582 | 31.2 | 229537.4361 | 244834.5291 | 248380.2839 | 274186.0941 | 257646.3801 | 295519.54
34.08.460 | 4600(2300, 2300) | 1.7439 | 5.096 | 10.3274 | 11.0863 | 11.243 | 12.431 | 1.4272 | 4.3478 | 8.8112 | 9.4587 | 9.5924 | 10.606 | 1.126 | 3.6034 | 7.3026 | 7.8393 | 7.95 | 8.7901 | 31.2 | 232698.8469 | 248335.8753 | 251960.4246 | 278339.6973 | 261432.4341 | 300147.2197
34.08.470 | 4700(2400, 2300) | 1.7879 | 5.1474 | 10.3785 | 11.1366 | 11.2925 | 12.4811 | 1.4632 | 4.3917 | 8.8548 | 9.5016 | 9.6347 | 10.6487 | 1.1544 | 3.6398 | 7.3387 | 7.8748 | 7.9851 | 8.8255 | 34.56 | 231107.9035 | 247084.8673 | 250788.2112 | 277740.9463 | 260466.1339 | 300022.5454
34.08.480 | 4800(2400, 2400) | 1.8319 | 5.1989 | 10.4296 | 11.1868 | 11.3421 | 12.5311 | 1.4992 | 4.4356 | 8.8984 | 9.5444 | 9.6769 | 10.6914 | 1.1829 | 3.6762 | 7.3749 | 7.9103 | 8.0201 | 8.8609 | 37.92 | 233852.923 | 250169.8222 | 253951.9606 | 281478.1582 | 263835.7966 | 304233.8338
34.08.490 | 4900(2500, 2400) | 1.8759 | 5.3219 | 10.7264 | 11.5096 | 11.6707 | 12.8987 | 1.5352 | 4.5406 | 9.1517 | 9.8199 | 9.9573 | 11.005 | 1.2113 | 3.7632 | 7.5848 | 8.1386 | 8.2525 | 9.1208 | 37.8 | 249702.9212 | 266359.7558 | 270220.6887 | 298320.3488 | 280310.438 | 321550.101
34.08.500 | 5000(2500, 2500) | 1.9199 | 5.445 | 11.0233 | 11.8324 | 11.9993 | 13.2663 | 1.5712 | 4.6456 | 9.405 | 10.0953 | 10.2377 | 11.3186 | 1.2397 | 3.8502 | 7.7947 | 8.3668 | 8.4849 | 9.3807 | 37.68 | 263755.5222 | 280752.2922 | 284692.0197 | 313365.1422 | 294987.6822 | 337068.9709
34.08.510 | 5100(2600, 2500) | 1.9613 | 5.5712 | 11.2696 | 12.0959 | 12.2663 | 13.5606 | 1.6051 | 4.7533 | 9.6151 | 10.3201 | 10.4655 | 11.5698 | 1.2664 | 3.9395 | 7.9688 | 8.5532 | 8.6737 | 9.5889 | 37.56 | 264982.2519 | 282318.9573 | 286337.4793 | 315584.0643 | 296839.0551 | 339761.9696
34.08.520 | 5200(2600, 2600) | 2.0027 | 5.6974 | 11.5158 | 12.3595 | 12.5333 | 13.855 | 1.639 | 4.861 | 9.8252 | 10.545 | 10.6933 | 11.8209 | 1.2931 | 4.0287 | 8.143 | 8.7395 | 8.8625 | 9.797 | 37.44 | 266304.6855 | 283981.3263 | 288078.6429 | 317898.6903 | 298786.1319 | 342550.6722
34.08.530 | 5300(2700, 2600) | 2.0467 | 5.9045 | 11.9633 | 12.8422 | 13.0236 | 14.3996 | 1.675 | 5.0376 | 10.2069 | 10.9568 | 11.1116 | 12.2856 | 1.3215 | 4.1751 | 8.4594 | 9.0809 | 9.2091 | 10.1821 | 40.8 | 266281.1837 | 284297.7599 | 288473.871 | 318867.3809 | 299387.2733 | 343993.4393
34.08.540 | 5400(2700, 2700) | 2.0907 | 6.1115 | 12.4107 | 13.3249 | 13.5139 | 14.9442 | 1.711 | 5.2143 | 10.5886 | 11.3687 | 11.5299 | 12.7502 | 1.3499 | 4.3215 | 8.7757 | 9.4222 | 9.5558 | 10.5672 | 44.16 | 266338.2875 | 284694.7991 | 288949.7048 | 319916.6771 | 300069.0203 | 345516.8122
34.08.550 | 5500(2800, 2700) | 2.1346 | 6.2407 | 12.6599 | 13.5914 | 13.7838 | 15.2415 | 1.747 | 5.3245 | 10.8013 | 11.596 | 11.7602 | 13.0039 | 1.3783 | 4.4129 | 8.952 | 9.6106 | 9.7467 | 10.7774 | 44.04 | 266844.3943 | 285540.8413 | 289874.5416 | 321414.9763 | 301199.7703 | 347489.1879
34.08.560 | 5600(2800, 2800) | 2.1786 | 6.37 | 12.9092 | 13.8579 | 14.0537 | 15.5388 | 1.783 | 5.4348 | 11.014 | 11.8234 | 11.9905 | 13.2575 | 1.4068 | 4.5043 | 9.1283 | 9.7991 | 9.9376 | 10.9877 | 43.92 | 267380.895 | 286417.2774 | 290829.7722 | 322943.6694 | 302360.9142 | 349491.9576
34.08.570 | 5700(2900, 2800) | 2.22 | 6.4184 | 12.9573 | 13.9052 | 14.1004 | 15.5859 | 1.8169 | 5.4761 | 11.055 | 11.8637 | 12.0303 | 13.2977 | 1.4335 | 4.5385 | 9.1623 | 9.8325 | 9.9705 | 11.021 | 43.8 | 268318.6727 | 287694.9905 | 292186.2798 | 324873.6395 | 303923.3351 | 351896.0042
34.08.580 | 5800(2900, 2900) | 2.2614 | 6.4668 | 13.0054 | 13.9525 | 14.147 | 15.633 | 1.8508 | 5.5174 | 11.0961 | 11.9041 | 12.0701 | 13.3379 | 1.4602 | 4.5728 | 9.1963 | 9.866 | 10.0035 | 11.0543 | 43.68 | 269254.0499 | 288970.3031 | 293540.387 | 326801.2091 | 305483.3555 | 354297.6505
34.08.590 | 5900(3000, 2900) | 2.3054 | 6.5182 | 13.0565 | 14.0027 | 14.1966 | 15.683 | 1.8868 | 5.5613 | 11.1397 | 11.9469 | 12.1123 | 13.3806 | 1.4886 | 4.6091 | 9.2324 | 9.9015 | 10.0386 | 11.0896 | 43.68 | 272825.4429 | 292881.6315 | 297530.51 | 331364.7945 | 309679.3917 | 359335.3125
34.08.600 | 6000(3000, 3000) | 2.3494 | 6.5697 | 13.1076 | 14.0529 | 14.2461 | 15.7331 | 1.9228 | 5.6052 | 11.1833 | 11.9898 | 12.1546 | 13.4233 | 1.517 | 4.6455 | 9.2685 | 9.937 | 10.0736 | 11.125 | 43.68 | 276396.4508 | 296792.5748 | 301520.2478 | 335927.9948 | 313875.0428 | 364372.5893
Цены указаны для конвектора с корпусом из оцинкованной стали окрашенного в Ral 9005
Стоимость конвектора с корпусом из нержавеющей стали +15% к цене прибора
Конвектор в проходном исполнении(КВКП) +1500 рублей к цене в концевом исполнении (КВК)

## КВК 37.11
Медно-алюминиевые конвекторы для встраивания в пол с принудительной конвекцией серии "Гольфстрим-В" 220 В.
"Qну" при ΔT = 70 - мощность конвектора, расчитывается при температуре 95/85 С (прямая/обратка) и комнатной температуре 20 С,
"Qну" при ΔT = 60 - мощность конвектора, расчитывается при температуре 90/70 С и комнатной температуре 20 С,
"Qну" при ΔT = 50 - мощность конвектора, расчитывается при температуре 75/65 С и комнатной температуре 20 С, | [25 empty] | www.isoterm.ru
расход теплоносителя 0,1 кг/с (360кг/час) | [25 empty] | sale@isoterm.ru
Цена конвектора с решёткой шириной 370мм, высотой 110мм, руб. с НДС
КВК | Длина, мм | Теплопроизводительность, кВт | [17 empty] | Потребляемая мощность вентиляторов, Вт | Материал декоративной решётки | Алюминий анодированный |  |  | Дерево натуральное
|  | ΔT = 70°С при разной скорости вращения вентилятора | [5 empty] | ΔT = 60°С при разной скорости вращения вентилятора | [5 empty] | ΔT = 50°С при разной скорости вращения вентилятора | [5 empty] | Мощность вентиляторов, Вт | Сталь секционная | Алюминий анодированный, рулонное/продольное исполнение на пружине или полимерной основе |  | Алюминий на полимерной основе, текстурированный | Дерево натуральное, рулонное исполнение на пружине
|  | 0 | 32% min (100 B) | 45% (130 B) | 55% (160 B) | 65% (170 B) | max (220 B) | 0 | 32% min (100 B) | 45% (130 B) | 55% (160 B) | 65% (170 B) | max (220 B) | 0 | 32% min (100 B) | 45% (130 B) | 55% (160 B) | 65% (170 B) | max (220 B) | P, Вт | Окрашенная Ral 9006, 9016, 9005 | Натуральный цвет | Золотой, чёрный, бронза(светлая/тёмная) | Бук, сосна, дуб деревенский, дуб морёный, орех | Берёза, бук, дуб | Орех, мербау
37.11.060 | 600 | 0.19955 | 0.7871 | 1.0364 | 1.3696 | 1.4722 | 1.7404 | 0.16323 | 0.66431 | 0.87472 | 1.1559 | 1.2425 | 1.4689 | 0.12891 | 0.5431 | 0.71511 | 0.94502 | 1.0158 | 1.2008 | 32 | 34586.5137 | 37043.1897 | 37587.372 | 41043.858 | 38849.2751 | 44338.9461
37.11.070 | 700 | 0.26242 | 0.8235 | 1.0728 | 1.4075 | 1.51 | 1.7786 | 0.21466 | 0.69504 | 0.90544 | 1.1879 | 1.2745 | 1.5011 | 0.16952 | 0.56822 | 0.74023 | 0.97114 | 1.0419 | 1.2272 | 32 | 37301.8229 | 40167.9449 | 40802.8242 | 44835.3912 | 42275.0444 | 48679.6607
37.11.080 | 800 | 0.32159 | 0.8564 | 1.1057 | 1.4417 | 1.5443 | 1.8131 | 0.26306 | 0.7228 | 0.93321 | 1.2168 | 1.3033 | 1.5303 | 0.20774 | 0.59092 | 0.76293 | 0.99475 | 1.0655 | 1.2511 | 32 | 40257.4615 | 43533.0295 | 44258.6059 | 48867.2539 | 45941.1433 | 53260.7047
37.11.090 | 900 | 0.38446 | 1.0744 | 1.397 | 1.8305 | 1.9632 | 2.3108 | 0.31448 | 0.9068 | 1.1791 | 1.5449 | 1.6569 | 1.9503 | 0.24836 | 0.74134 | 0.96395 | 1.263 | 1.3546 | 1.5945 | 36 | 52355.7466 | 56040.7606 | 56857.0341 | 62041.7631 | 58749.8886 | 66984.3952
37.11.100 | 1000 | 0.44732 | 1.1106 | 1.4333 | 1.8681 | 2.0009 | 2.3489 | 0.36591 | 0.93737 | 1.2097 | 1.5767 | 1.6887 | 1.9824 | 0.28897 | 0.76634 | 0.98894 | 1.289 | 1.3806 | 1.6207 | 36 | 54845.3005 | 58939.7605 | 59846.731 | 65607.541 | 61949.9027 | 71099.3545
37.11.110 | 1100 | 0.50649 | 1.7807 | 2.338 | 3.0836 | 3.3129 | 3.9126 | 0.41431 | 1.5029 | 1.9733 | 2.6026 | 2.7961 | 3.3022 | 0.3272 | 1.2287 | 1.6132 | 2.1277 | 2.2859 | 2.6997 | 54 | 60221.3156 | 64725.2216 | 65722.8891 | 72059.7801 | 68036.3781 | 78100.775
37.11.120 | 1200 | 0.56936 | 1.812 | 2.3693 | 3.1162 | 3.3455 | 3.9455 | 0.46574 | 1.5294 | 1.9997 | 2.6301 | 2.8236 | 3.33 | 0.36781 | 1.2503 | 1.6348 | 2.1502 | 2.3084 | 2.7224 | 54 | 62947.4254 | 67860.7774 | 68949.142 | 75862.114 | 71472.9481 | 82452.2902
37.11.130 | 1300 | 0.63223 | 1.8914 | 2.4633 | 3.2312 | 3.4665 | 4.0826 | 0.51716 | 1.5964 | 2.0791 | 2.7271 | 2.9257 | 3.4457 | 0.40842 | 1.3051 | 1.6997 | 2.2295 | 2.3919 | 2.817 | 68 | 74195.0561 | 79517.8541 | 80696.9157 | 88185.9687 | 83431.039 | 95325.3263
37.11.140 | 1400 | 0.6914 | 1.9261 | 2.498 | 3.2672 | 3.5025 | 4.119 | 0.56557 | 1.6256 | 2.1083 | 2.7575 | 2.9561 | 3.4764 | 0.44665 | 1.329 | 1.7236 | 2.2544 | 2.4168 | 2.8421 | 68 | 77253.8399 | 82986.0839 | 84255.8426 | 92320.9766 | 87200.2831 | 100009.5155
37.11.150 | 1500 | 0.75427 | 2.5928 | 3.3994 | 4.4792 | 4.8111 | 5.6792 | 0.61699 | 2.1883 | 2.8691 | 3.7805 | 4.0606 | 4.7932 | 0.48726 | 1.7891 | 2.3456 | 3.0907 | 3.3197 | 3.9186 | 86 | 83647.9034 | 89789.5934 | 91150.0491 | 99791.2641 | 94304.8067 | 108028.9844
37.11.160 | 1600 | 0.81714 | 2.6291 | 3.4356 | 4.5169 | 4.8488 | 5.7172 | 0.66842 | 2.2189 | 2.8996 | 3.8123 | 4.0924 | 4.8253 | 0.52787 | 1.814 | 2.3706 | 3.1167 | 3.3457 | 3.9449 | 86 | 84868.6961 | 91419.8321 | 92870.9849 | 102088.2809 | 96236.0597 | 110875.1825
37.11.170 | 1700 | 0.87631 | 2.8439 | 3.7238 | 4.9024 | 5.2645 | 6.2116 | 0.71682 | 2.4003 | 3.1429 | 4.1376 | 4.4432 | 5.2426 | 0.5661 | 1.9623 | 2.5694 | 3.3827 | 3.6325 | 4.286 | 90 | 96187.7748 | 103148.3568 | 104690.2067 | 114483.5837 | 108265.5986 | 123819.6666
37.11.180 | 1800 | 0.93918 | 2.8801 | 3.76 | 4.9401 | 5.3021 | 6.2497 | 0.76825 | 2.4308 | 3.1734 | 4.1694 | 4.475 | 5.2747 | 0.60671 | 1.9873 | 2.5944 | 3.4087 | 3.6585 | 4.3123 | 90 | 99945.2116 | 107315.2396 | 108947.7865 | 119317.2445 | 112733.4956 | 129202.5088
37.11.190 | 1900 | 1.002 | 2.9164 | 3.7962 | 4.9778 | 5.3398 | 6.2877 | 0.81967 | 2.4614 | 3.204 | 4.2012 | 4.5068 | 5.3068 | 0.64732 | 2.0123 | 2.6194 | 3.4347 | 3.6845 | 4.3385 | 90 | 101640.3632 | 109419.8372 | 111143.0812 | 122088.6202 | 115139.1075 | 132523.0658
37.11.200 | 2000 | 1.0612 | 3.5815 | 4.696 | 6.1881 | 6.6467 | 7.8463 | 0.86807 | 3.0228 | 3.9635 | 5.2228 | 5.6098 | 6.6222 | 0.68555 | 2.4713 | 3.2403 | 4.2698 | 4.5862 | 5.4139 | 108 | 106486.9833 | 114675.9033 | 116489.8443 | 128011.4643 | 120696.1878 | 138995.0913
37.11.210 | 2100 | 1.1241 | 3.6178 | 4.7323 | 6.2258 | 6.6844 | 7.8843 | 0.9195 | 3.0534 | 3.994 | 5.2546 | 5.6416 | 6.6543 | 0.72616 | 2.4963 | 3.2653 | 4.2958 | 4.6122 | 5.4402 | 108 | 110568.4107 | 119166.7767 | 121071.4147 | 133169.1157 | 125488.0754 | 144701.9241
37.11.220 | 2200 | 1.187 | 3.6524 | 4.7669 | 6.2619 | 6.7204 | 7.9207 | 0.97093 | 3.0826 | 4.0233 | 5.285 | 5.6721 | 6.6851 | 0.76677 | 2.5202 | 3.2892 | 4.3207 | 4.6371 | 5.4653 | 108 | 113370.3935 | 122378.2055 | 124373.5406 | 137047.3226 | 129000.5184 | 149129.3123
37.11.230 | 2300 | 1.2461 | 3.9136 | 5.1161 | 6.728 | 7.2228 | 8.5175 | 1.0193 | 3.3031 | 4.318 | 5.6784 | 6.096 | 7.1887 | 0.805 | 2.7004 | 3.5301 | 4.6423 | 4.9837 | 5.8771 | 126 | 132565.2347 | 141982.4927 | 144068.5249 | 157318.3879 | 148905.8199 | 169949.5589
37.11.240 | 2400 | 1.309 | 4.3986 | 5.7624 | 7.5889 | 8.15 | 9.618 | 1.0708 | 3.7124 | 4.8634 | 6.405 | 6.8786 | 8.1176 | 0.84561 | 3.035 | 3.976 | 5.2363 | 5.6235 | 6.6364 | 140 | 130485.5101 | 140312.2141 | 142488.9433 | 156314.8873 | 147536.5555 | 169495.2397
37.11.250 | 2500 | 1.3719 | 4.4348 | 5.7986 | 7.6265 | 8.1877 | 9.6561 | 1.1222 | 3.743 | 4.894 | 6.4368 | 6.9104 | 8.1497 | 0.88622 | 3.06 | 4.001 | 5.2623 | 5.6495 | 6.6627 | 140 | 131419.413 | 141655.563 | 143922.9892 | 158325.0142 | 149180.9186 | 172054.548
37.11.260 | 2600 | 1.431 | 4.6496 | 6.0868 | 8.012 | 8.6034 | 10.1505 | 1.1706 | 3.9243 | 5.1372 | 6.7622 | 7.2613 | 8.567 | 0.92445 | 3.2082 | 4.1999 | 5.5283 | 5.9363 | 7.0038 | 144 | 142946.9923 | 153592.5883 | 155950.7116 | 170928.8176 | 161418.9581 | 185207.5327
37.11.270 | 2700 | 1.4939 | 4.6859 | 6.123 | 8.0497 | 8.6411 | 10.1885 | 1.222 | 3.9549 | 5.1678 | 6.794 | 7.2931 | 8.5991 | 0.96506 | 3.2332 | 4.2249 | 5.5543 | 5.9623 | 7.0301 | 144 | 147096.8603 | 158151.9023 | 160600.7226 | 176154.9096 | 166279.2864 | 190982.8061
37.11.280 | 2800 | 1.5568 | 5.3542 | 7.0259 | 9.2634 | 9.9513 | 11.7504 | 1.2734 | 4.5189 | 5.9299 | 7.8183 | 8.3989 | 9.9173 | 1.0057 | 3.6944 | 4.8479 | 6.3917 | 6.8664 | 8.1078 | 162 | 150195.6538 | 161660.1418 | 164199.6592 | 180329.9272 | 170088.5401 | 195707.005
37.11.290 | 2900 | 1.6159 | 5.3873 | 7.059 | 9.2978 | 9.9857 | 11.7851 | 1.3218 | 4.5468 | 5.9578 | 7.8473 | 8.4279 | 9.9466 | 1.0439 | 3.7172 | 4.8707 | 6.4155 | 6.8901 | 8.1317 | 162 | 150840.4363 | 162714.3703 | 165344.5847 | 182050.9337 | 171443.7828 | 197977.1929
37.11.300 | 3000 | 1.6788 | 5.4235 | 7.0952 | 9.3354 | 10.0233 | 11.8231 | 1.3733 | 4.5774 | 5.9884 | 7.8791 | 8.4597 | 9.9787 | 1.0845 | 3.7422 | 4.8957 | 6.4415 | 6.9161 | 8.158 | 162 | 154876.3804 | 167159.7604 | 169880.6719 | 187163.1019 | 176190.1871 | 203638.5424
37.11.310 | 3100(1600, 1500) | 1.5714 | 5.2219 | 6.835 | 8.9961 | 9.6599 | 10.8184 | 1.2854 | 4.4073 | 5.7687 | 7.5927 | 8.1529 | 9.1308 | 1.0151 | 3.6031 | 4.7161 | 6.2073 | 6.6653 | 7.4647 | 172 | 168516.5994 | 181209.4254 | 184021.034 | 201879.545 | 190540.8664 | 218904.1668
37.11.320 | 3200(1600, 1600) | 1.6343 | 5.2581 | 6.8712 | 9.0338 | 9.6976 | 10.8586 | 1.3368 | 4.4378 | 5.7993 | 7.6245 | 8.1847 | 9.1647 | 1.0557 | 3.6281 | 4.7411 | 6.2333 | 6.6913 | 7.4924 | 172 | 169737.3922 | 182839.6642 | 185741.9698 | 204176.5618 | 192472.1194 | 221750.365
37.11.330 | 3300(1700, 1600) | 1.6934 | 5.473 | 7.1594 | 9.4193 | 10.1132 | 11.3254 | 1.3852 | 4.6192 | 6.0425 | 7.9499 | 8.5356 | 9.5586 | 1.094 | 3.7763 | 4.94 | 6.4993 | 6.9781 | 7.8145 | 176 | 181056.4709 | 194568.1889 | 197561.1916 | 216571.8646 | 204501.6583 | 234694.8491
37.11.340 | 3400(1700, 1700) | 1.7526 | 5.6878 | 7.4476 | 9.8048 | 10.5289 | 11.7922 | 1.4336 | 4.8005 | 6.2857 | 8.2753 | 8.8864 | 9.9526 | 1.1322 | 3.9246 | 5.1388 | 6.7653 | 7.265 | 8.1366 | 180 | 192375.5496 | 206296.7136 | 209380.4133 | 228967.1673 | 216531.1973 | 247639.3332
37.11.350 | 3500(1800, 1700) | 1.8155 | 5.724 | 7.4838 | 9.8425 | 10.5666 | 11.8324 | 1.4851 | 4.8311 | 6.3163 | 8.3071 | 8.9182 | 9.9865 | 1.1728 | 3.9496 | 5.1638 | 6.7913 | 7.291 | 8.1643 | 180 | 196132.9864 | 210463.5964 | 213637.9931 | 233800.8281 | 220999.0943 | 253022.1754
37.11.360 | 3600(1800, 1800) | 1.8784 | 5.7603 | 7.52 | 9.8802 | 10.6043 | 11.8725 | 1.5365 | 4.8617 | 6.3469 | 8.3389 | 8.95 | 10.0204 | 1.2134 | 3.9746 | 5.1888 | 6.8173 | 7.317 | 8.192 | 180 | 199890.4231 | 214630.4791 | 217895.5729 | 238634.4889 | 225466.9912 | 258405.0175
37.11.370 | 3700(1900, 1800) | 1.9412 | 5.7965 | 7.5562 | 9.9179 | 10.642 | 11.9127 | 1.5879 | 4.8922 | 6.3775 | 8.3707 | 8.9818 | 10.0543 | 1.254 | 3.9996 | 5.2138 | 6.8433 | 7.3429 | 8.2198 | 180 | 201585.5748 | 216735.0768 | 220090.8676 | 241405.8646 | 227872.6031 | 261725.5746
37.11.380 | 3800(1900, 1900) | 2.0041 | 5.8327 | 7.5925 | 9.9555 | 10.6796 | 11.9528 | 1.6393 | 4.9228 | 6.408 | 8.4025 | 9.0136 | 10.0882 | 1.2946 | 4.0246 | 5.2388 | 6.8693 | 7.3689 | 8.2475 | 180 | 203280.7265 | 218839.6745 | 222286.1624 | 244177.2404 | 230278.215 | 265046.1317
37.11.390 | 3900(2000, 1900) | 2.0633 | 6.4979 | 8.4923 | 11.1659 | 11.9865 | 13.4218 | 1.6877 | 5.4842 | 7.1675 | 9.424 | 10.1166 | 11.328 | 1.3329 | 4.4835 | 5.8597 | 7.7045 | 8.2707 | 9.261 | 198 | 208127.3466 | 224095.7406 | 227632.9255 | 250100.0845 | 235835.2953 | 271518.1572
37.11.400 | 4000(2000, 2000) | 2.1224 | 7.1631 | 9.3921 | 12.3763 | 13.2935 | 14.8908 | 1.7361 | 6.0456 | 7.9269 | 10.4456 | 11.2197 | 12.5678 | 1.3711 | 4.9425 | 6.4805 | 8.5396 | 9.1725 | 10.2746 | 216 | 212973.9666 | 229351.8066 | 232979.6886 | 256022.9286 | 241392.3756 | 277990.1826
37.11.410 | 4100(2100, 2000) | 2.1853 | 7.1993 | 9.4283 | 12.414 | 13.3311 | 14.9309 | 1.7876 | 6.0762 | 7.9575 | 10.4774 | 11.2515 | 12.6017 | 1.4117 | 4.9675 | 6.5055 | 8.5656 | 9.1985 | 10.3023 | 216 | 217055.394 | 233842.68 | 237561.2591 | 261180.5801 | 246184.2632 | 283697.0154
37.11.420 | 4200(2100, 2100) | 2.2482 | 7.2355 | 9.4645 | 12.4516 | 13.3688 | 14.9711 | 1.839 | 6.1068 | 7.988 | 10.5092 | 11.2833 | 12.6356 | 1.4523 | 4.9925 | 6.5305 | 8.5916 | 9.2245 | 10.3301 | 216 | 221136.8214 | 238333.5534 | 242142.8295 | 266338.2315 | 250976.1508 | 289403.8482
37.11.430 | 4300(2200, 2100) | 2.311 | 7.2702 | 9.4992 | 12.4877 | 13.4049 | 15.0095 | 1.8904 | 6.136 | 8.0173 | 10.5396 | 11.3137 | 12.668 | 1.4929 | 5.0164 | 6.5544 | 8.6165 | 9.2494 | 10.3566 | 216 | 223938.8042 | 241544.9822 | 245444.9553 | 270216.4383 | 254488.5938 | 293831.2364
37.11.440 | 4400(2200, 2200) | 2.3739 | 7.3048 | 9.5338 | 12.5237 | 13.4409 | 15.0479 | 1.9419 | 6.1653 | 8.0465 | 10.57 | 11.3441 | 12.7004 | 1.5335 | 5.0403 | 6.5783 | 8.6414 | 9.2742 | 10.3831 | 216 | 226740.787 | 244756.411 | 248747.0812 | 274094.6452 | 258001.0369 | 298258.6246
37.11.450 | 4500(2300, 2200) | 2.4331 | 7.566 | 9.883 | 12.9898 | 13.9432 | 15.6118 | 1.9903 | 6.3857 | 8.3412 | 10.9634 | 11.7681 | 13.1764 | 1.5718 | 5.2205 | 6.8193 | 8.963 | 9.6208 | 10.7721 | 234 | 233704.2899 | 252129.3599 | 256210.7272 | 282134.3722 | 265675.0001 | 306847.5329
37.11.460 | 4600(2300, 2300) | 2.4922 | 7.8272 | 10.2322 | 13.4559 | 14.4455 | 16.1757 | 2.0387 | 6.6061 | 8.6359 | 11.3568 | 12.192 | 13.6523 | 1.61 | 5.4008 | 7.0602 | 9.2846 | 9.9674 | 11.1612 | 252 | 238920.4589 | 257754.9749 | 261927.0392 | 288426.7652 | 271601.6293 | 313689.1073
37.11.470 | 4700(2400, 2300) | 2.5551 | 8.3121 | 10.8784 | 14.3168 | 15.3728 | 17.2163 | 2.0901 | 7.0155 | 9.1814 | 12.0834 | 12.9746 | 14.5305 | 1.6506 | 5.7354 | 7.5061 | 9.8786 | 10.6072 | 11.8792 | 266 | 245577.4045 | 264821.3665 | 269084.1278 | 296159.9348 | 278969.035 | 321971.4583
37.11.480 | 4800(2400, 2400) | 2.618 | 8.7971 | 11.5247 | 15.1777 | 16.3001 | 18.2568 | 2.1415 | 7.4248 | 9.7269 | 12.81 | 13.7573 | 15.4088 | 1.6912 | 6.07 | 7.952 | 10.4726 | 11.2471 | 12.5972 | 280 | 252234.35 | 271887.758 | 276241.2164 | 303893.1044 | 286336.4408 | 330253.8092
37.11.490 | 4900(2500, 2400) | 2.6809 | 8.8333 | 11.5609 | 15.2154 | 16.3377 | 18.297 | 2.1929 | 7.4553 | 9.7574 | 12.8418 | 13.7891 | 15.4427 | 1.7318 | 6.095 | 7.977 | 10.4986 | 11.273 | 12.6249 | 280 | 261904.9231 | 281967.7771 | 286411.9325 | 314639.9015 | 296717.4741 | 341549.7877
37.11.500 | 5000(2500, 2500) | 2.7437 | 8.8696 | 11.5972 | 15.2531 | 16.3754 | 18.3372 | 2.2444 | 7.4859 | 9.788 | 12.8736 | 13.8209 | 15.4766 | 1.7724 | 6.12 | 8.002 | 10.5246 | 11.299 | 12.6526 | 280 | 262838.8259 | 283311.1259 | 287845.9784 | 316650.0284 | 298361.8372 | 344109.0959
37.11.510 | 5100(2600, 2500) | 2.8029 | 9.0844 | 11.8853 | 15.6386 | 16.7911 | 18.804 | 2.2928 | 7.6672 | 10.0312 | 13.199 | 14.1717 | 15.8705 | 1.8107 | 6.2682 | 8.2009 | 10.7906 | 11.5859 | 12.9747 | 284 | 274366.4053 | 295248.1513 | 299873.7008 | 329253.8318 | 310599.8767 | 357262.0807
37.11.520 | 5200(2600, 2600) | 2.8621 | 9.2993 | 12.1735 | 16.0241 | 17.2068 | 19.2708 | 2.3412 | 7.8486 | 10.2744 | 13.5243 | 14.5225 | 16.2645 | 1.8489 | 6.4165 | 8.3997 | 11.0566 | 11.8727 | 13.2968 | 288 | 285893.9846 | 307185.1766 | 311901.4232 | 341857.6352 | 322837.9163 | 370415.0654
37.11.530 | 5300(2700, 2600) | 2.9249 | 9.3355 | 12.2097 | 16.0618 | 17.2445 | 19.3109 | 2.3926 | 7.8792 | 10.305 | 13.5561 | 14.5543 | 16.2984 | 1.8895 | 6.4415 | 8.4247 | 11.0826 | 11.8987 | 13.3245 | 288 | 290043.8526 | 311744.4906 | 316551.4342 | 347083.7272 | 327698.2445 | 376190.3388
37.11.540 | 5400(2700, 2700) | 2.9878 | 9.3717 | 12.246 | 16.0994 | 17.2821 | 19.3511 | 2.444 | 7.9097 | 10.3356 | 13.5879 | 14.5861 | 16.3323 | 1.9301 | 6.4665 | 8.4497 | 11.1086 | 11.9247 | 13.3522 | 288 | 294193.7206 | 316303.8046 | 321201.4453 | 352309.8193 | 332558.5727 | 381965.6122
37.11.550 | 5500(2800, 2700) | 3.0507 | 10.04 | 13.1489 | 17.3131 | 18.5923 | 20.8235 | 2.4954 | 8.4738 | 11.0977 | 14.6123 | 15.6919 | 17.5751 | 1.9707 | 6.9276 | 9.0728 | 11.946 | 12.8287 | 14.3682 | 306 | 297292.5141 | 319812.0441 | 324800.3818 | 356484.8368 | 336367.8265 | 386689.8111
37.11.560 | 5600(2800, 2800) | 3.1135 | 10.7084 | 14.0519 | 18.5268 | 19.9025 | 22.296 | 2.5469 | 9.0379 | 11.8598 | 15.6366 | 16.7977 | 18.8178 | 2.0113 | 7.3888 | 9.6958 | 12.7835 | 13.7327 | 15.3842 | 324 | 300391.3076 | 323320.2836 | 328399.3184 | 360659.8544 | 340177.0802 | 391414.01
37.11.570 | 5700(2900, 2800) | 3.1727 | 10.7414 | 14.0849 | 18.5611 | 19.9369 | 22.3327 | 2.5953 | 9.0658 | 11.8877 | 15.6656 | 16.8268 | 18.8488 | 2.0496 | 7.4116 | 9.7186 | 12.8072 | 13.7565 | 15.4095 | 324 | 301036.0901 | 324374.5121 | 329544.2439 | 362380.8609 | 341532.3229 | 393684.1979
37.11.580 | 5800(2900, 2900) | 3.2319 | 10.7745 | 14.118 | 18.5955 | 19.9713 | 22.3693 | 2.6437 | 9.0937 | 11.9156 | 15.6946 | 16.8558 | 18.8797 | 2.0878 | 7.4344 | 9.7414 | 12.8309 | 13.7802 | 15.4348 | 324 | 301680.8725 | 325428.7405 | 330689.1694 | 364101.8674 | 342887.5656 | 395954.3857
37.11.590 | 5900(3000, 2900) | 3.2947 | 10.8107 | 14.1542 | 18.6332 | 20.009 | 22.4095 | 2.6951 | 9.1243 | 11.9462 | 15.7264 | 16.8876 | 18.9136 | 2.1284 | 7.4594 | 9.7664 | 12.8569 | 13.8062 | 15.4626 | 324 | 305716.8166 | 329874.1306 | 335225.2566 | 369214.0356 | 347633.9699 | 401615.7352
37.11.600 | 6000(3000, 3000) | 3.3576 | 10.847 | 14.1905 | 18.6709 | 20.0467 | 22.4497 | 2.7465 | 9.1548 | 11.9768 | 15.7582 | 16.9194 | 18.9475 | 2.169 | 7.4844 | 9.7914 | 12.8829 | 13.8322 | 15.4903 | 324 | 309752.7607 | 334319.5207 | 339761.3437 | 374326.2037 | 352380.3742 | 407277.0847
Цены указаны для конвектора с корпусом из оцинкованной стали окрашенного в Ral 9005
Стоимость конвектора с корпусом из нержавеющей стали +15% к цене прибора
Конвектор в проходном исполнении(КВКП) +1500 рублей к цене в концевом исполнении (КВК)

## КВК 37.14
Медно-алюминиевые конвекторы для встраивания в пол с принудительной конвекцией серии "Гольфстрим-В" 220 В.
"Qну" при ΔT = 70 - мощность конвектора, расчитывается при температуре 95/85 С (прямая/обратка) и комнатной температуре 20 С,
"Qну" при ΔT = 60 - мощность конвектора, расчитывается при температуре 90/70 С и комнатной температуре 20 С,
"Qну" при ΔT = 50 - мощность конвектора, расчитывается при температуре 75/65 С и комнатной температуре 20 С, | [25 empty] | www.isoterm.ru
расход теплоносителя 0,1 кг/с (360кг/час) | [25 empty] | sale@isoterm.ru
Цена конвектора с решёткой шириной 370мм, высотой 140мм, руб. с НДС
КВК | Длина, мм | Теплопроизводительность, кВт | [17 empty] | Потребляемая мощность вентиляторов, Вт | Материал декоративной решётки | Алюминий анодированный |  |  | Дерево натуральное
|  | ΔT = 70°С при разной скорости вращения вентилятора | [5 empty] | ΔT = 60°С при разной скорости вращения вентилятора | [5 empty] | ΔT = 50°С при разной скорости вращения вентилятора | [5 empty] | Мощность вентиляторов, Вт | Сталь секционная | Алюминий анодированный, рулонное/продольное исполнение на пружине или полимерной основе |  | Алюминий на полимерной основе, текстурированный | Дерево натуральное, рулонное исполнение на пружине
|  | 0 | 32% min (100 B) | 45% (130 B) | 55% (160 B) | 65% (170 B) | max (220 B) | 0 | 32% min (100 B) | 45% (130 B) | 55% (160 B) | 65% (170 B) | max (220 B) | 0 | 32% min (100 B) | 45% (130 B) | 55% (160 B) | 65% (170 B) | max (220 B) | P, Вт | Окрашенная Ral 9006, 9016, 9005 | Натуральный цвет | Золотой, чёрный, бронза(светлая/тёмная) | Бук, сосна, дуб деревенский, дуб морёный, орех | Берёза, бук, дуб | Орех, мербау
37.14.060 | 600 | 0.25436 | 1.0143 | 1.3859 | 1.9647 | 2.097 | 2.3837 | 0.20883 | 0.85608 | 1.1697 | 1.6582 | 1.7699 | 2.0119 | 0.16559 | 0.69988 | 0.95626 | 1.3557 | 1.4469 | 1.6448 | 32 | 38752.0147 | 41208.6907 | 41752.873 | 45209.359 | 43014.776 | 48504.4471
37.14.070 | 700 | 0.3345 | 1.0638 | 1.4354 | 2.0162 | 2.1485 | 2.4357 | 0.27462 | 0.89786 | 1.2115 | 1.7017 | 1.8133 | 2.0557 | 0.21776 | 0.73403 | 0.99041 | 1.3912 | 1.4825 | 1.6806 | 32 | 42811.6378 | 45677.7598 | 46312.6392 | 50345.2062 | 47784.8594 | 54189.4756
37.14.080 | 800 | 0.40992 | 1.1133 | 1.4849 | 2.0677 | 2.2 | 2.4877 | 0.33655 | 0.93964 | 1.2532 | 1.7451 | 1.8568 | 2.0996 | 0.26686 | 0.76819 | 1.0246 | 1.4267 | 1.518 | 1.7165 | 32 | 46905.5262 | 50181.0942 | 50906.6706 | 55515.3186 | 52589.208 | 59908.7694
37.14.090 | 900 | 0.49006 | 1.3954 | 1.8763 | 2.6287 | 2.7998 | 3.1717 | 0.40234 | 1.1777 | 1.5836 | 2.2186 | 2.3631 | 2.6769 | 0.31903 | 0.96283 | 1.2946 | 1.8138 | 1.9319 | 2.1885 | 36 | 60457.809 | 64142.823 | 64959.0965 | 70143.8255 | 66851.9511 | 75086.4576
37.14.100 | 1000 | 0.5702 | 1.4472 | 1.928 | 2.6825 | 2.8537 | 3.2261 | 0.46813 | 1.2214 | 1.6272 | 2.264 | 2.4085 | 2.7228 | 0.3712 | 0.99854 | 1.3303 | 1.8509 | 1.969 | 2.226 | 36 | 64284.9643 | 68379.4243 | 69286.3948 | 75047.2048 | 71389.5665 | 80539.0183
37.14.110 | 1100 | 0.64562 | 2.3107 | 3.1413 | 4.4369 | 4.7326 | 5.3739 | 0.53006 | 1.9502 | 2.6512 | 3.7447 | 3.9943 | 4.5356 | 0.4203 | 1.5944 | 2.1675 | 3.0615 | 3.2655 | 3.708 | 54 | 71336.1283 | 75840.0343 | 76837.7018 | 83174.5928 | 79151.1907 | 89215.5877
37.14.120 | 1200 | 0.72576 | 2.3625 | 3.193 | 4.4907 | 4.7864 | 5.4283 | 0.59585 | 1.9939 | 2.6949 | 3.7902 | 4.0397 | 4.5814 | 0.47247 | 1.6301 | 2.2032 | 3.0986 | 3.3026 | 3.7455 | 54 | 74403.3052 | 79316.6572 | 80405.0218 | 87317.9938 | 82928.8279 | 93908.17
37.14.130 | 1300 | 0.8059 | 2.4727 | 3.3251 | 4.6589 | 4.9624 | 5.6216 | 0.66164 | 2.087 | 2.8064 | 3.9321 | 4.1882 | 4.7446 | 0.52464 | 1.7062 | 2.2943 | 3.2146 | 3.424 | 3.8789 | 68 | 87461.863 | 92784.661 | 93963.7227 | 101452.7757 | 96697.846 | 108592.1332
37.14.140 | 1400 | 0.88132 | 2.52 | 3.3724 | 4.708 | 5.0115 | 5.6712 | 0.72357 | 2.1269 | 2.8463 | 3.9736 | 4.2297 | 4.7865 | 0.57374 | 1.7388 | 2.3269 | 3.2486 | 3.4579 | 3.9131 | 68 | 91868.993 | 97601.237 | 98870.9957 | 106936.1297 | 101815.4361 | 114624.6686
37.14.150 | 1500 | 0.96146 | 3.388 | 4.5901 | 6.4671 | 6.8951 | 7.8238 | 0.78936 | 2.8595 | 3.8741 | 5.4583 | 5.8195 | 6.6033 | 0.62591 | 2.3377 | 3.1672 | 4.4623 | 4.7576 | 5.3984 | 86 | 99568.3024 | 105709.9924 | 107070.4481 | 115711.6631 | 110225.2057 | 123949.3834
37.14.160 | 1600 | 1.0416 | 3.4375 | 4.6396 | 6.5186 | 6.9466 | 7.8758 | 0.85515 | 2.9013 | 3.9159 | 5.5017 | 5.8629 | 6.6472 | 0.67808 | 2.3719 | 3.2013 | 4.4978 | 4.7931 | 5.4343 | 86 | 101780.536 | 108331.672 | 109782.8248 | 119000.1208 | 113147.8996 | 127787.0224
37.14.170 | 1700 | 1.117 | 3.7196 | 5.031 | 7.0796 | 7.5465 | 8.5598 | 0.91708 | 3.1394 | 4.2462 | 5.9752 | 6.3692 | 7.2245 | 0.72718 | 2.5665 | 3.4714 | 4.8849 | 5.2071 | 5.9063 | 90 | 114243.452 | 121204.034 | 122745.8838 | 132539.2608 | 126321.2758 | 141875.3438
37.14.180 | 1800 | 1.1972 | 3.7691 | 5.0805 | 7.1311 | 7.5979 | 8.6118 | 0.98287 | 3.1811 | 4.288 | 6.0186 | 6.4127 | 7.2684 | 0.77935 | 2.6007 | 3.5056 | 4.9204 | 5.2426 | 5.9421 | 90 | 118877.8195 | 126247.8475 | 127880.3944 | 138249.8524 | 131666.1035 | 148135.1167
37.14.190 | 1900 | 1.2773 | 3.8209 | 5.1323 | 7.1849 | 7.6518 | 8.6661 | 1.0487 | 3.2248 | 4.3316 | 6.064 | 6.4581 | 7.3142 | 0.83152 | 2.6364 | 3.5413 | 4.9576 | 5.2797 | 5.9796 | 90 | 121788.185 | 129567.659 | 131290.903 | 142236.442 | 135286.9293 | 152670.8876
37.14.200 | 2000 | 1.3527 | 4.6844 | 6.3455 | 8.9393 | 9.5307 | 10.814 | 1.1106 | 3.9536 | 5.3556 | 7.5448 | 8.0439 | 9.127 | 0.88062 | 3.2322 | 4.3784 | 6.1681 | 6.5762 | 7.4617 | 108 | 127577.9148 | 135766.8348 | 137580.7758 | 149102.3958 | 141787.1193 | 160086.0228
37.14.210 | 2100 | 1.4329 | 4.7362 | 6.3973 | 8.9931 | 9.5845 | 10.8683 | 1.1764 | 3.9973 | 5.3993 | 7.5902 | 8.0893 | 9.1729 | 0.93279 | 3.268 | 4.4141 | 6.2053 | 6.6133 | 7.4991 | 108 | 132512.8831 | 141111.2491 | 143015.8872 | 155113.5882 | 147432.5479 | 166646.3965
37.14.220 | 2200 | 1.513 | 4.7879 | 6.449 | 9.0469 | 9.6383 | 10.9227 | 1.2422 | 4.041 | 5.443 | 7.6356 | 8.1347 | 9.2187 | 0.98496 | 3.3037 | 4.4498 | 6.2424 | 6.6504 | 7.5366 | 108 | 136694.0793 | 145701.8913 | 147697.2264 | 160371.0084 | 152324.2043 | 172452.9981
37.14.230 | 2300 | 1.5884 | 5.1263 | 6.9185 | 9.72 | 10.358 | 11.7434 | 1.3041 | 4.3266 | 5.8392 | 8.2036 | 8.7422 | 9.9114 | 1.0341 | 3.5371 | 4.7738 | 6.7068 | 7.147 | 8.1029 | 126 | 157536.8708 | 166954.1288 | 169040.161 | 182290.024 | 173877.456 | 194921.195
37.14.240 | 2400 | 1.6686 | 5.7617 | 7.7944 | 10.9695 | 11.6932 | 13.2639 | 1.3699 | 4.8629 | 6.5785 | 9.2583 | 9.8691 | 11.1947 | 1.0862 | 3.9756 | 5.3781 | 7.569 | 8.0683 | 9.1521 | 140 | 156367.6558 | 166194.3598 | 168371.089 | 182197.033 | 173418.7012 | 195377.3854
37.14.250 | 2500 | 1.7487 | 5.8112 | 7.8439 | 11.021 | 11.7447 | 13.3158 | 1.4357 | 4.9047 | 6.6202 | 9.3017 | 9.9125 | 11.2386 | 1.1384 | 4.0097 | 5.4123 | 7.6045 | 8.1038 | 9.1879 | 140 | 158661.0747 | 168897.2247 | 171164.6509 | 185566.6759 | 176422.5803 | 199296.2097
37.14.260 | 2600 | 1.8241 | 6.0933 | 8.2353 | 11.582 | 12.3446 | 13.9999 | 1.4976 | 5.1428 | 6.9506 | 9.7752 | 10.4188 | 11.8159 | 1.1875 | 4.2044 | 5.6823 | 7.9916 | 8.5177 | 9.6599 | 144 | 172915.472 | 183561.068 | 185919.1913 | 200897.2973 | 191387.4378 | 215176.0124
37.14.270 | 2700 | 1.9043 | 6.1428 | 8.2848 | 11.6335 | 12.396 | 14.0519 | 1.5634 | 5.1845 | 6.9923 | 9.8187 | 10.4623 | 11.8598 | 1.2397 | 4.2385 | 5.7165 | 8.0271 | 8.5533 | 9.6958 | 144 | 177915.9468 | 188970.9888 | 191419.8092 | 206973.9962 | 197098.3729 | 221801.8926
37.14.280 | 2800 | 1.9844 | 7.0109 | 9.5025 | 13.3926 | 14.2796 | 16.2044 | 1.6292 | 5.9172 | 8.0201 | 11.3033 | 12.052 | 13.6766 | 1.2918 | 4.8375 | 6.5567 | 9.2409 | 9.8529 | 11.1811 | 162 | 182045.484 | 193509.972 | 196049.4894 | 212179.7574 | 201938.3703 | 227556.8352
37.14.290 | 2900 | 2.0598 | 7.0581 | 9.5498 | 13.4417 | 14.3288 | 16.2541 | 1.6911 | 5.9571 | 8.06 | 11.3448 | 12.0935 | 13.7184 | 1.3409 | 4.8701 | 6.5893 | 9.2748 | 9.8868 | 11.2153 | 162 | 182387.225 | 194261.159 | 196891.3735 | 213597.7225 | 202990.5715 | 229523.9816
37.14.300 | 3000 | 2.14 | 7.1099 | 9.6015 | 13.4955 | 14.3826 | 16.3084 | 1.7569 | 6.0007 | 8.1037 | 11.3902 | 12.1389 | 13.7643 | 1.3931 | 4.9058 | 6.625 | 9.3119 | 9.924 | 11.2528 | 162 | 187567.4089 | 199850.7889 | 202571.7004 | 219854.1304 | 208881.2157 | 236329.5709
37.14.310 | 3100(1600, 1500) | 2.0031 | 6.8255 | 9.2298 | 12.9858 | 13.8417 | 15.3191 | 1.6445 | 5.7608 | 7.7899 | 10.96 | 11.6824 | 12.9294 | 1.304 | 4.7096 | 6.3685 | 8.9602 | 9.5508 | 10.5702 | 172 | 201348.8384 | 214041.6644 | 216853.2729 | 234711.7839 | 223373.1054 | 251736.4058
37.14.320 | 3200(1600, 1600) | 2.0832 | 6.875 | 9.2793 | 13.0372 | 13.8932 | 15.374 | 1.7103 | 5.8025 | 7.8317 | 11.0034 | 11.7258 | 12.9757 | 1.3562 | 4.7438 | 6.4027 | 8.9957 | 9.5863 | 10.6081 | 172 | 203561.072 | 216663.344 | 219565.6496 | 238000.2416 | 226295.7992 | 255574.0448
37.14.330 | 3300(1700, 1600) | 2.1586 | 7.1571 | 9.6706 | 13.5982 | 14.493 | 16.0391 | 1.7722 | 6.0406 | 8.162 | 11.4769 | 12.2321 | 13.537 | 1.4053 | 4.9384 | 6.6727 | 9.3828 | 10.0002 | 11.067 | 176 | 216023.988 | 229535.706 | 232528.7086 | 251539.3816 | 239469.1754 | 269662.3662
37.14.340 | 3400(1700, 1700) | 2.234 | 7.4392 | 10.062 | 14.1592 | 15.0929 | 16.7042 | 1.8342 | 6.2787 | 8.4923 | 11.9504 | 12.7384 | 14.0984 | 1.4544 | 5.1331 | 6.9428 | 9.7698 | 10.4141 | 11.5259 | 180 | 228486.9039 | 242408.0679 | 245491.7676 | 265078.5216 | 252642.5516 | 283750.6875
37.14.350 | 3500(1800, 1700) | 2.3142 | 7.4887 | 10.1115 | 14.2107 | 15.1444 | 16.7591 | 1.8999 | 6.3205 | 8.5341 | 11.9938 | 12.7819 | 14.1447 | 1.5065 | 5.1672 | 6.977 | 9.8054 | 10.4496 | 11.5638 | 180 | 233121.2714 | 247451.8814 | 250626.2782 | 270789.1132 | 257987.3793 | 290010.4604
37.14.360 | 3600(1800, 1800) | 2.3943 | 7.5382 | 10.161 | 14.2621 | 15.1959 | 16.814 | 1.9657 | 6.3623 | 8.5759 | 12.0372 | 12.8253 | 14.191 | 1.5587 | 5.2014 | 7.0111 | 9.8409 | 10.4852 | 11.6017 | 180 | 237755.6389 | 252495.6949 | 255760.7887 | 276499.7047 | 263332.207 | 296270.2333
37.14.370 | 3700(1900, 1800) | 2.4745 | 7.59 | 10.2128 | 14.316 | 15.2497 | 16.8714 | 2.0315 | 6.4059 | 8.6196 | 12.0827 | 12.8707 | 14.2394 | 1.6109 | 5.2371 | 7.0468 | 9.878 | 10.5223 | 11.6412 | 180 | 240666.0045 | 255815.5065 | 259171.2974 | 280486.2944 | 266953.0328 | 300806.0043
37.14.380 | 3800(1900, 1900) | 2.5546 | 7.6417 | 10.2645 | 14.3698 | 15.3035 | 16.9287 | 2.0973 | 6.4496 | 8.6633 | 12.1281 | 12.9162 | 14.2879 | 1.663 | 5.2728 | 7.0825 | 9.9152 | 10.5594 | 11.6808 | 180 | 243576.3701 | 259135.3181 | 262581.806 | 284472.884 | 270573.8586 | 305341.7753
37.14.390 | 3900(2000, 1900) | 2.63 | 8.5053 | 11.4778 | 16.1242 | 17.1824 | 19.0137 | 2.1592 | 7.1785 | 9.6872 | 13.6088 | 14.502 | 16.0475 | 1.7121 | 5.8686 | 7.9197 | 11.1257 | 11.8559 | 13.1194 | 198 | 249366.0998 | 265334.4938 | 268871.6788 | 291338.8378 | 277074.0486 | 312756.9104
37.14.400 | 4000(2000, 2000) | 2.7054 | 9.3688 | 12.691 | 17.8786 | 19.0613 | 21.0986 | 2.2212 | 7.9073 | 10.7112 | 15.0895 | 16.0878 | 17.8072 | 1.7612 | 6.4645 | 8.7568 | 12.3362 | 13.1523 | 14.558 | 216 | 255155.8296 | 271533.6696 | 275161.5516 | 298204.7916 | 283574.2386 | 320172.0456
37.14.410 | 4100(2100, 2000) | 2.7856 | 9.4206 | 12.7428 | 17.9324 | 19.1152 | 21.156 | 2.287 | 7.951 | 10.7549 | 15.135 | 16.1332 | 17.8556 | 1.8134 | 6.5002 | 8.7925 | 12.3734 | 13.1895 | 14.5976 | 216 | 260090.798 | 276878.084 | 280596.663 | 304215.984 | 289219.6672 | 326732.4194
37.14.420 | 4200(2100, 2100) | 2.8657 | 9.4723 | 12.7945 | 17.9862 | 19.169 | 21.2134 | 2.3528 | 7.9946 | 10.7986 | 15.1804 | 16.1786 | 17.9041 | 1.8656 | 6.5359 | 8.8282 | 12.4105 | 13.2266 | 14.6372 | 216 | 265025.7663 | 282222.4983 | 286031.7744 | 310227.1764 | 294865.0957 | 333292.7931
37.14.430 | 4300(2200, 2100) | 2.9459 | 9.5241 | 12.8463 | 18.0401 | 19.2228 | 21.2707 | 2.4185 | 8.0383 | 10.8423 | 15.2258 | 16.224 | 17.9525 | 1.9178 | 6.5716 | 8.8639 | 12.4476 | 13.2637 | 14.6768 | 216 | 269206.9625 | 286813.1405 | 290713.1136 | 315484.5966 | 299756.7521 | 339099.3947
37.14.440 | 4400(2200, 2200) | 3.026 | 9.5758 | 12.898 | 18.0939 | 19.2766 | 21.3281 | 2.4843 | 8.082 | 10.8859 | 15.2712 | 16.2695 | 18.0009 | 1.9699 | 6.6073 | 8.8996 | 12.4848 | 13.3009 | 14.7164 | 216 | 273388.1587 | 291403.7827 | 295394.4529 | 320742.0169 | 304648.4086 | 344905.9963
37.14.450 | 4500(2300, 2200) | 3.1014 | 9.9142 | 13.3675 | 18.7669 | 19.9963 | 22.1261 | 2.5463 | 8.3676 | 11.2822 | 15.8393 | 16.8769 | 18.6744 | 2.019 | 6.8408 | 9.2236 | 12.9492 | 13.7975 | 15.267 | 234 | 278504.9438 | 296930.0138 | 301011.3811 | 326935.0261 | 310475.6539 | 351648.1868
37.14.460 | 4600(2300, 2300) | 3.1768 | 10.2525 | 13.837 | 19.4399 | 20.716 | 22.924 | 2.6082 | 8.6531 | 11.6785 | 16.4073 | 17.4843 | 19.3479 | 2.0681 | 7.0743 | 9.5476 | 13.4135 | 14.2941 | 15.8176 | 252 | 283621.729 | 302456.245 | 306628.3093 | 333128.0353 | 316302.8993 | 358390.3774
37.14.470 | 4700(2400, 2300) | 3.257 | 10.888 | 14.7129 | 20.6895 | 22.0512 | 24.4037 | 2.674 | 9.1895 | 12.4177 | 17.4619 | 18.6112 | 20.5967 | 2.1203 | 7.5127 | 10.1519 | 14.2758 | 15.2153 | 16.8386 | 266 | 291189.1841 | 310433.1461 | 314695.9074 | 341771.7144 | 324580.8147 | 367583.2379
37.14.480 | 4800(2400, 2400) | 3.3371 | 11.5235 | 15.5888 | 21.9391 | 23.3864 | 25.8834 | 2.7398 | 9.7258 | 13.1569 | 18.5166 | 19.7381 | 21.8456 | 2.1725 | 7.9512 | 10.7563 | 15.138 | 16.1366 | 17.8596 | 280 | 302251.3073 | 321904.7153 | 326258.1737 | 353910.0617 | 336353.3981 | 380270.7665
37.14.490 | 4900(2500, 2400) | 3.4173 | 11.573 | 15.6383 | 21.9906 | 23.4379 | 25.9383 | 2.8056 | 9.7676 | 13.1987 | 18.56 | 19.7816 | 21.8919 | 2.2246 | 7.9853 | 10.7904 | 15.1735 | 16.1721 | 17.8974 | 280 | 315028.7304 | 335091.5844 | 339535.7399 | 367763.7089 | 349841.2815 | 394673.595
37.14.500 | 5000(2500, 2500) | 3.4974 | 11.6225 | 15.6878 | 22.0421 | 23.4893 | 25.9932 | 2.8714 | 9.8094 | 13.2405 | 18.6035 | 19.825 | 21.9382 | 2.2768 | 8.0195 | 10.8246 | 15.209 | 16.2076 | 17.9353 | 280 | 317322.1494 | 337794.4494 | 342329.3019 | 371133.3519 | 352845.1606 | 398592.4194
37.14.510 | 5100(2600, 2500) | 3.5728 | 11.9045 | 16.0792 | 22.603 | 24.0892 | 26.6583 | 2.9333 | 10.0474 | 13.5708 | 19.077 | 20.3313 | 22.4996 | 2.3259 | 8.2141 | 11.0946 | 15.5961 | 16.6216 | 18.3942 | 284 | 331576.5467 | 352458.2927 | 357083.8422 | 386463.9732 | 367810.0181 | 414472.2221
37.14.520 | 5200(2600, 2600) | 3.6482 | 12.1866 | 16.4705 | 23.164 | 24.6891 | 27.3234 | 2.9952 | 10.2855 | 13.9011 | 19.5504 | 20.8376 | 23.0609 | 2.375 | 8.4088 | 11.3647 | 15.9832 | 17.0355 | 18.8531 | 288 | 345830.944 | 367122.136 | 371838.3826 | 401794.5946 | 382774.8757 | 430352.0248
37.14.530 | 5300(2700, 2600) | 3.7284 | 12.2361 | 16.52 | 23.2155 | 24.7406 | 27.3783 | 3.061 | 10.3273 | 13.9429 | 19.5939 | 20.8811 | 23.1073 | 2.4272 | 8.4429 | 11.3988 | 16.0187 | 17.071 | 18.891 | 288 | 350831.4188 | 372532.0568 | 377339.0005 | 407871.2935 | 388485.8108 | 436977.905
37.14.540 | 5400(2700, 2700) | 3.8085 | 12.2856 | 16.5695 | 23.267 | 24.7921 | 27.4331 | 3.1268 | 10.3691 | 13.9847 | 19.6373 | 20.9245 | 23.1536 | 2.4793 | 8.4771 | 11.433 | 16.0542 | 17.1065 | 18.9289 | 288 | 355831.8937 | 377941.9777 | 382839.6184 | 413947.9924 | 394196.7458 | 443603.7853
37.14.550 | 5500(2800, 2700) | 3.8887 | 13.1537 | 17.7873 | 25.0261 | 26.6757 | 29.5231 | 3.1926 | 11.1017 | 15.0125 | 21.122 | 22.5143 | 24.9175 | 2.5315 | 9.076 | 12.2732 | 17.268 | 18.4062 | 20.3709 | 306 | 359961.4308 | 382480.9608 | 387469.2986 | 419153.7536 | 399036.7432 | 449358.7278
37.14.560 | 5600(2800, 2800) | 3.9688 | 14.0217 | 19.005 | 26.7851 | 28.5592 | 31.613 | 3.2584 | 11.8343 | 16.0403 | 22.6067 | 24.104 | 26.6814 | 2.5837 | 9.675 | 13.1135 | 18.4817 | 19.7059 | 21.813 | 324 | 364090.968 | 387019.944 | 392098.9788 | 424359.5148 | 403876.7406 | 455113.6704
37.14.570 | 5700(2900, 2800) | 4.0442 | 14.069 | 19.0523 | 26.8343 | 28.6084 | 31.6654 | 3.3203 | 11.8742 | 16.0801 | 22.6481 | 24.1455 | 26.7256 | 2.6328 | 9.7076 | 13.1461 | 18.5157 | 19.7398 | 21.8491 | 324 | 364432.709 | 387771.131 | 392940.8629 | 425777.4799 | 404928.9418 | 457080.8168
37.14.580 | 5800(2900, 2900) | 4.1196 | 14.1162 | 19.0995 | 26.8834 | 28.6575 | 31.7178 | 3.3822 | 11.9141 | 16.12 | 22.6896 | 24.1869 | 26.7698 | 2.6819 | 9.7402 | 13.1787 | 18.5496 | 19.7737 | 21.8853 | 324 | 364774.45 | 388522.318 | 393782.7469 | 427195.4449 | 405981.1431 | 459047.9632
37.14.590 | 5900(3000, 2900) | 4.1998 | 14.168 | 19.1513 | 26.9372 | 28.7113 | 31.7751 | 3.448 | 11.9578 | 16.1637 | 22.735 | 24.2324 | 26.8182 | 2.7341 | 9.7759 | 13.2144 | 18.5867 | 19.8108 | 21.9248 | 324 | 369954.6339 | 394111.9479 | 399463.0739 | 433451.8529 | 411871.7872 | 465853.5525
37.14.600 | 6000(3000, 3000) | 4.2799 | 14.2197 | 19.203 | 26.9911 | 28.7652 | 31.8325 | 3.5138 | 12.0015 | 16.2074 | 22.7805 | 24.2778 | 26.8666 | 2.7862 | 9.8116 | 13.2501 | 18.6238 | 19.848 | 21.9644 | 324 | 375134.8179 | 399701.5779 | 405143.4009 | 439708.2609 | 417762.4314 | 472659.1419
Цены указаны для конвектора с корпусом из оцинкованной стали окрашенного в Ral 9005
Стоимость конвектора с корпусом из нержавеющей стали +15% к цене прибора
Конвектор в проходном исполнении(КВКП) +1500 рублей к цене в концевом исполнении (КВК)