## Хар-ки
Медно-алюминиевые конвекторы для встраивания в пол серии "Гольфстрим - 12V "
с принудительной конвекцией для сухих помещений, 12 V
Описание:
Конструкция конвектора «Гольфстрим-12V» ( с питанием вентиляторов 12V) для сухих помещений - отопительные приборы для систем водяного отопления помещений, монтируемые вдоль окон и стен, с принудительным движением воздуха через нагревательный элемент с помощью тангенциальных вентиляторов. Питание вентиляторов осуществляется от сети постоянного тока напряжением 12/24 В. Конвектор представляет собой стойкий к коррозии теплообменник, состоящий из медной трубы и алюминиевых пластин оребрения, а также короба из оцинкованной стали, окрашенного методом порошкового напыления. Сверху конвектор закрыт декоративной решеткой, выполненной из дерева, алюминия или стали. Конвектор укомплектован клапаном воздухоудаления. Конвекторы длиной более 4 метров состоят из двух частей. Возможно изготовление конвектора в нержавеющем корпусе. Цена по запросу.
Технические характеристики:
 Межосевое расстояние подключения: КВК 24.08.ХХХ, КВК 27.11.ХХХ, КВК 27.14.ХХХ, КВКД 37.14.ХХХ - 50 мм., КВК 37.11.ХХХ - 100 мм.  Избыточное давление в системе до 1,6 МПа  Испытательное давление 2,4 МПа  Температура теплоносителя (воды или незамерзающей жидкости) до 130 С.  Проходное и концевое исполнения  Подключение - резьба G 1/2, внутренняя
Изготовление конвектора под заданный радиус:
Наценка за конвекторы КВК с заданным радиусом (радиус по средней линии прибора от 1300 мм.) + 35000 руб. к цене конвектора.
Варианты исполнения решётки:
Алюминиевая: |  |  |  |  | Деревянная: |  | Стальная:
Исполнение: |  |  |  |  | Поперечно-рулонная |  | Поперечная, секционная
Поперечно-рулонная-по умолчанию
Продольная - жесткая
Цвет анодирования: |  |  |  |  | Материал: |  | Цвет покрытия:
Матовый серебро (по умолчанию) |  |  |  |  | Дуб |  | RAL 9016, 7021, 9006
Золото, черный, темная бронза, |  |  |  |  | Бук
светлая бронза - наценка 10% |  |  |  |  | Мербау
Береза
Цвет покрытия: |  |  |  |  | Орех
Возможна окраска алюминиевого профиля в цвет по каталогу RAL.
* Возможно изготовление поперечной рулонной полированной решетки из профильной нержавеющей трубы.
Уровень звукового давления для серий Гольфстрим 12В, Гольфстрим 24В и Гольфстрим 12В отопление/охлаждение/влажные помещения, дБ(А)
| Скорость вращения вентиляторов в % от max | Длина конвектора, мм
|  | ＜1200 | 1200…1700 | 1700…2200 | 2200…2700 | 2700…3400 | 3400…4200 | 4200…5400 | 5400…6000
Высота конвектора 80 мм
| 32% | ＜26 | ＜26 | ＜26 | ＜26 | ＜26 | ＜26 | ＜26 | ＜26
| 45% | 27 | 28 | 29 | 30 | 31 | 32 | 33 | 34
| 65% | 33 | 34 | 35 | 36 | 37 | 38 | 39 | 40
| 100% | 35 | 36 | 37 | 38 | 39 | 40 | 41 | 42
Высота конвектора 110, 140 мм
| 32% | ＜26 | ＜26 | ＜26 | ＜26 | ＜26 | ＜26 | ＜26 | ＜26
| 45% | 28 | 29 | 30 | 31 | 32 | 33 | 34 | 35
| 65% | 34 | 35 | 36 | 37 | 38 | 39 | 40 | 41
| 100% | 36 | 37 | 38 | 39 | 40 | 41 | 42 | 43
Уровень звукового давления ＜26 дБ(А) находится за пределами диапазона измерения оборудования и слышимости.
Измерения уровня звукового давления проводились на расстоянии 2 метра от конвектора

## Доп. оборудование
Дополнительное оборудование для управления вентиляторами:
Встроенный трансформаторный блок ОСМ Т |  | Встроенный трансформаторный блок с предварительной установкой частоты вращения вентиляторов (по заказу 100, 130, 160, 170, 220 В*) | Встроенный трансформаторный блок с предварительной установкой частоты вращения вентиляторов (по заказу 100, 130, 160, 170, 220 В*) | Встроенный трансформаторный блок с предварительной установкой частоты вращения вентиляторов (по заказу 100, 130, 160, 170, 220 В*)
Встроенный блок контроллера, 220в | Встроенный блок контроллера М 100 с трансформатором ВКТ (для вентиляторов 220В) | Встроенный блок контроллера М 100 с трансформатором ВКТ (для вентиляторов 220В) | Встроенный блок контроллера М 100 с трансформатором ВКТ (для вентиляторов 220В) | Встроенный блок контроллера М 100 с трансформатором ВКТ (для вентиляторов 220В) | 8500
Выносной блок контроллера 12/24в | Выносной блок контроллера М 100 в электромонтажной коробке для 12/24В | Выносной блок контроллера М 100 в электромонтажной коробке для 12/24В | Выносной блок контроллера М 100 в электромонтажной коробке для 12/24В | Выносной блок контроллера М 100 в электромонтажной коробке для 12/24В | 6500
Встроенный блок питания | Встроенный блок питания, 220В/24В/12В | Встроенный блок питания, 220В/24В/12В | Встроенный блок питания, 220В/24В/12В | Встроенный блок питания, 220В/24В/12В | 2750
Встроенный блок контроллера 12/24в | Встроенный блок контроллера (для вентиляторов 12/24В) | Встроенный блок контроллера (для вентиляторов 12/24В) | Встроенный блок контроллера (для вентиляторов 12/24В) | Встроенный блок контроллера (для вентиляторов 12/24В) | 5350
ZT 031**, ZT 033** | Выносная универсальная панель управления ZT 031 | Выносная универсальная панель управления ZT 031 | Выносная универсальная панель управления ZT 031 | Выносная универсальная панель управления ZT 031 | 5190
DR 120-12 | Выносной блок питания DR 120-12 (120Вт, 220В/12В) на DIN рейку | Выносной блок питания DR 120-12 (120Вт, 220В/12В) на DIN рейку | Выносной блок питания DR 120-12 (120Вт, 220В/12В) на DIN рейку | Выносной блок питания DR 120-12 (120Вт, 220В/12В) на DIN рейку | 4400
DR 60-12 | Выносной блок питания DR 60-12 (60Вт, 220В/12В) на DIN рейку | Выносной блок питания DR 60-12 (60Вт, 220В/12В) на DIN рейку | Выносной блок питания DR 60-12 (60Вт, 220В/12В) на DIN рейку | Выносной блок питания DR 60-12 (60Вт, 220В/12В) на DIN рейку | 3900
DR 30-12 | Выносной блок питания DR 30-12 (30Вт, 220В/12В) на DIN рейку | Выносной блок питания DR 30-12 (30Вт, 220В/12В) на DIN рейку | Выносной блок питания DR 30-12 (30Вт, 220В/12В) на DIN рейку | Выносной блок питания DR 30-12 (30Вт, 220В/12В) на DIN рейку | 2500
Релейный блок | Встроенный релейный блок для поключения конвекторов 220в | Встроенный релейный блок для поключения конвекторов 220в | Встроенный релейный блок для поключения конвекторов 220в | Встроенный релейный блок для поключения конвекторов 220в | 4500
Регулятор скорости | 3-х скоростной регулятор для подключения конвекторов 12/24в | 3-х скоростной регулятор для подключения конвекторов 12/24в | 3-х скоростной регулятор для подключения конвекторов 12/24в | 3-х скоростной регулятор для подключения конвекторов 12/24в | 3500
RDF310.2/MM | Термостат комнатный | Термостат комнатный | Термостат комнатный | Термостат комнатный | 4400
RDF510 | Термостат комнатный для 2-х трубных фенкойлов | Термостат комнатный для 2-х трубных фенкойлов | Термостат комнатный для 2-х трубных фенкойлов | Термостат комнатный для 2-х трубных фенкойлов | 3650
RDF600T | Термостат комнатный С РАСПИСАНИЕМ | Термостат комнатный С РАСПИСАНИЕМ | Термостат комнатный С РАСПИСАНИЕМ | Термостат комнатный С РАСПИСАНИЕМ | 12500
RAB11 | Термостат комнатный для 2-х трубных фенкойлов | Термостат комнатный для 2-х трубных фенкойлов | Термостат комнатный для 2-х трубных фенкойлов | Термостат комнатный для 2-х трубных фенкойлов | 4450
RDG160T | Термостат комнатный ДЛЯ ФЭНКОЙЛОВ (ВЕНТИЛЯТОРЫ С ЕС-ДВИГАТЕЛЯМИ И 3-СКОРОСТНЫЕ), ТЕПЛОВЫХ НАСОСОВ И УНИВЕРСАЛЬНЫХ ПРИЛОЖЕНИЙ ОВК‚ AC 24 V‚ ВЫХОДЫ DC 0...10 В ИЛИ ВКЛ./ВЫКЛ., 7-ДНЕВНОЕ РАСПИСАНИЕ | Термостат комнатный ДЛЯ ФЭНКОЙЛОВ (ВЕНТИЛЯТОРЫ С ЕС-ДВИГАТЕЛЯМИ И 3-СКОРОСТНЫЕ), ТЕПЛОВЫХ НАСОСОВ И УНИВЕРСАЛЬНЫХ ПРИЛОЖЕНИЙ ОВК‚ AC 24 V‚ ВЫХОДЫ DC 0...10 В ИЛИ ВКЛ./ВЫКЛ., 7-ДНЕВНОЕ РАСПИСАНИЕ | Термостат комнатный ДЛЯ ФЭНКОЙЛОВ (ВЕНТИЛЯТОРЫ С ЕС-ДВИГАТЕЛЯМИ И 3-СКОРОСТНЫЕ), ТЕПЛОВЫХ НАСОСОВ И УНИВЕРСАЛЬНЫХ ПРИЛОЖЕНИЙ ОВК‚ AC 24 V‚ ВЫХОДЫ DC 0...10 В ИЛИ ВКЛ./ВЫКЛ., 7-ДНЕВНОЕ РАСПИСАНИЕ | Термостат комнатный ДЛЯ ФЭНКОЙЛОВ (ВЕНТИЛЯТОРЫ С ЕС-ДВИГАТЕЛЯМИ И 3-СКОРОСТНЫЕ), ТЕПЛОВЫХ НАСОСОВ И УНИВЕРСАЛЬНЫХ ПРИЛОЖЕНИЙ ОВК‚ AC 24 V‚ ВЫХОДЫ DC 0...10 В ИЛИ ВКЛ./ВЫКЛ., 7-ДНЕВНОЕ РАСПИСАНИЕ | 13900
PSF | Выносной регулятор скорости PSF для вентилятороы 12/24В | Выносной регулятор скорости PSF для вентилятороы 12/24В | Выносной регулятор скорости PSF для вентилятороы 12/24В | Выносной регулятор скорости PSF для вентилятороы 12/24В | 4050
*- кол-во блоков определяется по количеству секций конвектора
** - установка блока контроллера, панели управления, и их предварительная настройка производятся на заводе-изготовителе.
Дополнительная запорно - регулирующая арматура:
Термоклапан Герц (Herz) TS-V проходной, арт. 17723 67. Для прямого подключения.
Термоклапан Герц (Herz) TS-90-V угловой специальный, арт. 17728 67.
Вентиль Герц (Herz) запорный, арт. 372341.
Сервопривод Герц (Herz) NO230 B арт. 1 7708 24
Термостат Герц (Herz) с дистанционной настройкой (капилярная трубка 2м)
Термостат Герц (Herz) с дистанционной настройкой (капилярная трубка 5м)
Крышки защитные:
Для защиты внешнего вида в период отделочных работ рекомендуется накрывать конвектор защитной крышкой.
Ширина конвектора, мм |  |  | Крышка защитная для защиты конвектора с решеткой Цена за 1 п.м., руб. |  | Крышка защитная усиленная для защиты конвектора без решетки, допустимая нагрузка до 100 кг/м2 Цена за 1 п.м., руб.
200 |  |  | 726.2781 | 0 | 1521.7256 | 0
240 |  |  | 778.1551 | 0 | 1590.895 | 0
270 |  |  | 830.0322 | 0 | 1642.772 | 0
340 |  |  | 938.7268 | 0 | 1752.393 | 0
370 |  |  | 985.6632 | 0 | 1798.403 | 0
430 |  |  | 1089.4172 | 0 | 1902.157 | 0
Угловые элементы:
Тип | Размеры углового элемента |  |  | Цена (руб с НДС ) углового элемента с решеткой:
| B | a | b | Алюминий (натуральный цвет) | Алюминий (золото,черный, бронза) | Дерево (дуб,бук,береза) | Дерево (мербау, орех)
| мм | град. | мм
КРК/КВК | 201 | 90 | 240 | 23040.48 | 23218.2517 | 25562.6158 | 27026.0577
|  | 120 | 154 | 0 | 0 | 0 | 0
|  | 135 | 121 | 0 | 0 | 0 | 0
| 241 | 90 | 280 | 25184.8509 | 25372.1461 | 28086.3388 | 29543.4317
|  | 120 | 177 | 0 | 0 | 0 | 0
|  | 135 | 138 | 0 | 0 | 0 | 0
| 271 | 90 | 310 | 26103.867 | 26299.0984 | 28897.4221 | 30321.1828
|  | 120 | 194 | 0 | 0 | 0 | 0
|  | 135 | 150 | 0 | 0 | 0 | 0
| 341 | 90 | 380 | 34206.7639 | 34449.6127 | 38433.6031 | 39904.9812
|  | 120 | 235 | 0 | 0 | 0 | 0
|  | 135 | 180 | 0 | 0 | 0 | 0
| 371 | 90 | 410 | 37801.8787 | 38060.6 | 42157.285 | 44100.0755
|  | 120 | 192 | 0 | 0 | 0 | 0
|  | 135 | 252 | 0 | 0 | 0 | 0
| 431 | 90 | 470 | 44423.8739 | 44731.7999 | 48845.9446 | 51955.3618
|  | 120 | 287 | 0 | 0 | 0 | 0
|  | 135 | 216 | 0 | 0 | 0 | 0

## КВК12 20.08
Медно-алюминиевые конвекторы для встраивания в пол с принудительной конвекцией серии "Гольфстрим-В" 12В для сухих помещений
"Qну" при ΔT = 70 - мощность конвектора, расчитывается при температуре 95/85 С (прямая/обратка) и комнатной температуре 20 С,
"Qну" при ΔT = 60 - мощность конвектора, расчитывается при температуре 90/70 С и комнатной температуре 20 С,
"Qну" при ΔT = 50 - мощность конвектора, расчитывается при температуре 75/65 С и комнатной температуре 20 С, | [25 empty] | www.isoterm.ru
расход теплоносителя 0,1 кг/с (360кг/час) | [25 empty] | sale@isoterm.ru
Цена конвектора с решёткой шириной 200 мм, высотой 80 мм, руб. с НДС
Тип | L, мм | Теплопроизводительность, кВт | [17 empty] | Потребляемая мощность вентиляторов, Вт | Материал декоративной решётки | Алюминий анодированный |  |  | Дерево натуральное
|  | ΔT = 70°С при разной скорости вращения вентилятора | [5 empty] | ΔT = 60°С при разной скорости вращения вентилятора | [5 empty] | ΔT = 50°С при разной скорости вращения вентилятора | [5 empty] | Мощность вентиляторов, Вт | Сталь секционная | Алюминий анодированный, рулонное/продольное исполнение на пружине или полимерной основе |  | Алюминий на полимерной основе, текстурированный | Дерево натуральное, рулонное исполнение на пружине
|  | 0 | 1 30% min | 2 50% | 3 70% | 4 90% | 5 max | 0 | 1 30% min | 2 50% | 3 70% | 4 90% | 5 max | 0 | 1 30% min | 2 50% | 3 70% | 4 90% | 5 max | P, Вт | Окрашенная Ral 9006, 9016, 9005 | Натуральный цвет | Золотой, чёрный, бронза(светлая/тёмная) | Бук, сосна, дуб деревенский, дуб морёный, орех | Берёза, бук, дуб | Орех, мербау
12-20.08.060 | 600 | 0.049015 | 0.18148 | 0.29941 | 0.41489 | 0.52793 | 0.58048 | 0.040114 | 0.15483 | 0.25545 | 0.35398 | 0.45043 | 0.49526 | 0.031649 | 0.12832 | 0.21171 | 0.29338 | 0.37331 | 0.41047 | 3.24 | 26640.6858 | 27700.4844 | 28023.2802 | 30858.4557 | 29482.2887 | 32913.0653 | 0.9
12-20.08.070 | 700 | 0.07156 | 0.24925 | 0.41122 | 0.56983 | 0.72508 | 0.79726 | 0.058565 | 0.21266 | 0.35085 | 0.48617 | 0.61863 | 0.68021 | 0.046207 | 0.17625 | 0.29078 | 0.40293 | 0.51272 | 0.56375 | 3.12 | 30198.0667 | 31434.4984 | 31811.0935 | 35118.7983 | 33513.2701 | 37515.8428
12-20.08.080 | 800 | 0.094106 | 0.25697 | 0.42396 | 0.58749 | 0.74756 | 0.82197 | 0.077017 | 0.21925 | 0.36172 | 0.50124 | 0.63781 | 0.7013 | 0.060764 | 0.18171 | 0.29979 | 0.41542 | 0.52861 | 0.58123 | 3.12 | 33179.0747 | 34592.1395 | 35022.5339 | 38802.7679 | 36967.8785 | 41542.2473
12-20.08.090 | 900 | 0.11532 | 0.36899 | 0.60877 | 0.84359 | 1.0734 | 1.1803 | 0.094383 | 0.31482 | 0.5194 | 0.71974 | 0.91584 | 1.007 | 0.074466 | 0.26092 | 0.43047 | 0.59651 | 0.75903 | 0.83459 | 6.48 | 42301.6816 | 43891.3795 | 44375.5732 | 48628.3364 | 46564.0858 | 51710.2507
12-20.08.100 | 1000 | 0.13787 | 0.43676 | 0.72058 | 0.99852 | 1.2706 | 1.397 | 0.11283 | 0.37264 | 0.61479 | 0.85193 | 1.084 | 1.1919 | 0.089023 | 0.30884 | 0.50953 | 0.70607 | 0.89844 | 0.98787 | 6.36 | 45189.6687 | 46955.9997 | 47493.9927 | 52219.2852 | 49925.6735 | 55643.6345
12-20.08.110 | 1100 | 0.16042 | 0.50429 | 0.83199 | 1.1529 | 1.467 | 1.6131 | 0.13129 | 0.43025 | 0.70985 | 0.98365 | 1.2517 | 1.3762 | 0.10358 | 0.35659 | 0.58831 | 0.81523 | 1.0374 | 1.1406 | 6.24 | 51517.6456 | 53460.6097 | 54052.402 | 59250.2237 | 56727.2508 | 63017.0079
12-20.08.120 | 1200 | 0.18163 | 0.51274 | 0.84594 | 1.1722 | 1.4916 | 1.6401 | 0.14865 | 0.43747 | 0.72174 | 1.0001 | 1.2726 | 1.3993 | 0.11728 | 0.36257 | 0.59817 | 0.8289 | 1.0547 | 1.1597 | 6.24 | 53009.8755 | 55129.4727 | 55775.0643 | 61445.4153 | 58693.0812 | 65554.6344
12-20.08.130 | 1300 | 0.20374 | 0.62428 | 1.0299 | 1.4272 | 1.8161 | 1.9968 | 0.16674 | 0.53262 | 0.87874 | 1.2177 | 1.5495 | 1.7037 | 0.13155 | 0.44143 | 0.72829 | 1.0092 | 1.2842 | 1.412 | 9.6 | 65305.7827 | 67602.013 | 68301.4039 | 74444.2842 | 71462.5889 | 78895.9382
12-20.08.140 | 1400 | 0.22562 | 0.6918 | 1.1414 | 1.5816 | 2.0125 | 2.2128 | 0.18465 | 0.59024 | 0.9738 | 1.3494 | 1.7171 | 1.888 | 0.14568 | 0.48918 | 0.80707 | 1.1184 | 1.4231 | 1.5647 | 9.48 | 69415.5915 | 71888.4549 | 72641.6451 | 79257.0546 | 76045.9982 | 84051.1436
12-20.08.150 | 1500 | 0.2475 | 0.76006 | 1.254 | 1.7376 | 2.2111 | 2.4312 | 0.20256 | 0.64847 | 1.0699 | 1.4825 | 1.8865 | 2.0742 | 0.15981 | 0.53745 | 0.8867 | 1.2287 | 1.5635 | 1.7191 | 9.36 | 73544.8947 | 76194.3912 | 77001.3807 | 84089.3194 | 80648.9018 | 89225.8433
12-20.08.160 | 1600 | 0.26938 | 0.87159 | 1.438 | 1.9926 | 2.5355 | 2.7879 | 0.22047 | 0.74363 | 1.2269 | 1.7001 | 2.1633 | 2.3786 | 0.17394 | 0.61631 | 1.0168 | 1.409 | 1.7929 | 1.9714 | 12.72 | 74979.2647 | 77805.3943 | 78666.1831 | 86226.6511 | 82556.8723 | 91705.6099
12-20.08.170 | 1700 | 0.29127 | 0.93912 | 1.5494 | 2.147 | 2.732 | 3.0039 | 0.23837 | 0.80125 | 1.3219 | 1.8318 | 2.3309 | 2.5629 | 0.18807 | 0.66406 | 1.0956 | 1.5182 | 1.9318 | 2.1241 | 12.6 | 78200.6136 | 81203.3763 | 82117.9644 | 90150.9616 | 86251.8216 | 95972.3553
12-20.08.180 | 1800 | 0.31315 | 1.0074 | 1.662 | 2.3031 | 2.9305 | 3.2222 | 0.25628 | 0.85948 | 1.418 | 1.9649 | 2.5003 | 2.7492 | 0.2022 | 0.71233 | 1.1752 | 1.6285 | 2.0722 | 2.2785 | 12.48 | 82730.4848 | 85909.8806 | 86878.268 | 95383.7945 | 91255.2933 | 101547.6231
12-20.08.190 | 1900 | 0.33503 | 1.0153 | 1.6751 | 2.3213 | 2.9537 | 3.2477 | 0.27419 | 0.86628 | 1.4292 | 1.9805 | 2.5201 | 2.7709 | 0.21633 | 0.71796 | 1.1845 | 1.6414 | 2.0886 | 2.2965 | 12.48 | 83971.2469 | 87327.2758 | 88349.4625 | 97327.5183 | 92969.656 | 103833.7819
12-20.08.200 | 2000 | 0.35691 | 1.1266 | 1.8588 | 2.5757 | 3.2775 | 3.6037 | 0.2921 | 0.96123 | 1.5859 | 2.1976 | 2.7963 | 3.0746 | 0.23046 | 0.79666 | 1.3143 | 1.8213 | 2.3175 | 2.5482 | 15.84 | 96171.997 | 99704.659 | 100780.645 | 110231.23 | 105644.0065 | 117079.9285
12-20.08.210 | 2100 | 0.3788 | 1.1949 | 1.9714 | 2.7317 | 3.476 | 3.822 | 0.31001 | 1.0195 | 1.6819 | 2.3307 | 2.9657 | 3.2609 | 0.24459 | 0.84492 | 1.394 | 1.9317 | 2.4579 | 2.7026 | 15.72 | 99464.5579 | 103173.853 | 104303.6383 | 114226.7526 | 109410.1679 | 121417.886
12-20.08.220 | 2200 | 0.40068 | 1.2627 | 2.0832 | 2.8867 | 3.6732 | 4.0388 | 0.32792 | 1.0773 | 1.7773 | 2.4629 | 3.1339 | 3.4459 | 0.25872 | 0.89284 | 1.473 | 2.0412 | 2.5974 | 2.8559 | 15.6 | 104457.3078 | 108343.236 | 109526.8206 | 119922.4641 | 114876.5183 | 127456.0325
12-20.08.230 | 2300 | 0.42256 | 1.2704 | 2.0959 | 2.9043 | 3.6957 | 4.0635 | 0.34583 | 1.0839 | 1.7882 | 2.478 | 3.1531 | 3.4669 | 0.27285 | 0.8983 | 1.4821 | 2.0537 | 2.6132 | 2.8734 | 15.6 | 107342.6245 | 111405.1858 | 112642.5697 | 123510.7425 | 118235.4354 | 131386.7457
12-20.08.240 | 2400 | 0.44444 | 1.3824 | 2.2807 | 3.1604 | 4.0215 | 4.4218 | 0.36374 | 1.1794 | 1.9459 | 2.6965 | 3.4311 | 3.7726 | 0.28698 | 0.97751 | 1.6127 | 2.2348 | 2.8437 | 3.1267 | 18.96 | 108489.9208 | 112729.1152 | 114020.2984 | 125361.0004 | 119856.3322 | 133579.4386
12-20.08.250 | 2500 | 0.46633 | 1.4502 | 2.3925 | 3.3154 | 4.2187 | 4.6386 | 0.38164 | 1.2373 | 2.0413 | 2.8286 | 3.5993 | 3.9576 | 0.30111 | 1.0254 | 1.6918 | 2.3443 | 2.9831 | 3.28 | 18.84 | 120719.6008 | 125135.4283 | 126480.4108 | 138293.642 | 132559.6127 | 146854.5152
12-20.08.260 | 2600 | 0.48821 | 1.5177 | 2.504 | 3.4698 | 4.4151 | 4.8546 | 0.39955 | 1.2949 | 2.1363 | 2.9604 | 3.7669 | 4.1419 | 0.31524 | 1.0732 | 1.7706 | 2.4535 | 3.122 | 3.4327 | 18.72 | 123794.0746 | 128386.5352 | 129785.317 | 142071.0775 | 136107.687 | 150974.3856
12-20.08.270 | 2700 | 0.51009 | 1.6297 | 2.6888 | 3.7259 | 4.741 | 5.2129 | 0.41746 | 1.3905 | 2.294 | 3.1789 | 4.045 | 4.4476 | 0.32937 | 1.1524 | 1.9013 | 2.6346 | 3.3524 | 3.6861 | 22.08 | 128421.8625 | 133190.9562 | 134643.5373 | 147401.827 | 141209.0753 | 156647.57
12-20.08.280 | 2800 | 0.53197 | 1.6975 | 2.8006 | 3.8808 | 4.9381 | 5.4297 | 0.43537 | 1.4483 | 2.3894 | 3.311 | 4.2132 | 4.6325 | 0.3435 | 1.2003 | 1.9803 | 2.7442 | 3.4918 | 3.8394 | 21.96 | 131184.7834 | 136130.5102 | 137636.8906 | 150867.7096 | 144445.5967 | 160455.8875
12-20.08.290 | 2900 | 0.55385 | 1.765 | 2.912 | 4.0352 | 5.1346 | 5.6457 | 0.45328 | 1.5059 | 2.4845 | 3.4428 | 4.3808 | 4.8168 | 0.35763 | 1.2481 | 2.0591 | 2.8533 | 3.6307 | 3.9921 | 21.84 | 131751.2559 | 136873.6158 | 138433.7955 | 152137.1438 | 145485.6697 | 162067.7566
12-20.08.300 | 3000 | 0.57574 | 1.7735 | 2.9259 | 4.0545 | 5.1592 | 5.6727 | 0.47119 | 1.5131 | 2.4964 | 3.4592 | 4.4018 | 4.8399 | 0.37176 | 1.254 | 2.069 | 2.867 | 3.6481 | 4.0112 | 21.84 | 132364.4614 | 137663.4544 | 139277.4334 | 153453.3109 | 146572.4757 | 163726.3587
12-20.08.310 | 3100(1600, 1500) | 0.59762 | 1.885 | 3.1099 | 4.3095 | 5.4836 | 6.0295 | 0.4891 | 1.6083 | 2.6534 | 3.6768 | 4.6786 | 5.1443 | 0.38588 | 1.3329 | 2.1991 | 3.0473 | 3.8775 | 4.2635 | 25.2 | 150827.4259 | 156303.052 | 157970.8303 | 172619.2371 | 165509.0406 | 183234.7197
12-20.08.320 | 3200(1600, 1600) | 0.53877 | 1.7432 | 2.876 | 3.9853 | 5.0711 | 5.5758 | 0.44093 | 1.4873 | 2.4537 | 3.4002 | 4.3266 | 4.7572 | 0.34789 | 1.2326 | 2.0336 | 2.818 | 3.5858 | 3.9427 | 25.44 | 152255.1198 | 157907.379 | 159628.9566 | 174749.8926 | 167410.335 | 185707.8102
12-20.08.330 | 3300(1700, 1600) | 0.56065 | 1.8107 | 2.9874 | 4.1396 | 5.2675 | 5.7918 | 0.45884 | 1.5449 | 2.5488 | 3.5319 | 4.4942 | 4.9415 | 0.36202 | 1.2804 | 2.1124 | 2.9272 | 3.7247 | 4.0955 | 25.32 | 155467.5671 | 161296.4594 | 163071.8363 | 178665.3016 | 171096.3828 | 189965.6541
12-20.08.340 | 3400(1700, 1700) | 0.58253 | 1.8782 | 3.0988 | 4.294 | 5.464 | 6.0078 | 0.47675 | 1.6025 | 2.6438 | 3.6636 | 4.6618 | 5.1258 | 0.37614 | 1.3281 | 2.1912 | 3.0364 | 3.8636 | 4.2482 | 25.2 | 158682.2398 | 164687.7652 | 166516.9414 | 182582.9359 | 174784.656 | 194225.7234
12-20.08.350 | 3500(1800, 1700) | 0.60442 | 1.9465 | 3.2114 | 4.4501 | 5.6625 | 6.2262 | 0.49466 | 1.6607 | 2.7399 | 3.7967 | 4.8312 | 5.3121 | 0.39027 | 1.3764 | 2.2708 | 3.1467 | 4.004 | 4.4026 | 25.08 | 163205.4349 | 169387.5934 | 171270.5689 | 187809.0927 | 179781.4515 | 199794.315
12-20.08.360 | 3600(1800, 1800) | 0.6263 | 2.0147 | 3.324 | 4.6061 | 5.8611 | 6.4445 | 0.51257 | 1.719 | 2.836 | 3.9299 | 5.0006 | 5.4984 | 0.4044 | 1.4247 | 2.3504 | 3.257 | 4.1444 | 4.557 | 24.96 | 167730.8554 | 174089.647 | 176026.4218 | 193037.4748 | 184780.4725 | 205365.1321
12-20.08.370 | 3700(1900, 1800) | 0.64818 | 2.0227 | 3.3371 | 4.6243 | 5.8843 | 6.47 | 0.53048 | 1.7258 | 2.8472 | 3.9454 | 5.0204 | 5.5201 | 0.41853 | 1.4303 | 2.3597 | 3.2699 | 4.1608 | 4.575 | 24.96 | 168964.9414 | 175500.3661 | 177490.9402 | 194974.5224 | 186488.159 | 207644.6147
12-20.08.380 | 3800(1900, 1900) | 0.67006 | 2.0307 | 3.3503 | 4.6425 | 5.9074 | 6.4955 | 0.54838 | 1.7326 | 2.8584 | 3.961 | 5.0402 | 5.5418 | 0.43266 | 1.4359 | 2.369 | 3.2828 | 4.1772 | 4.593 | 24.96 | 170199.0274 | 176911.0852 | 178955.4586 | 196911.5701 | 188195.8455 | 209924.0973
12-20.08.390 | 3900(2000, 1900) | 0.69195 | 2.142 | 3.5339 | 4.897 | 6.2312 | 6.8514 | 0.56629 | 1.8275 | 3.0151 | 4.178 | 5.3164 | 5.8456 | 0.44679 | 1.5146 | 2.4989 | 3.4627 | 4.4062 | 4.8447 | 28.32 | 182393.1014 | 189281.7923 | 191379.965 | 209808.6057 | 200863.5199 | 223163.5678
12-20.08.400 | 4000(2000, 2000) | 0.71383 | 2.2533 | 3.7175 | 5.1514 | 6.555 | 7.2074 | 0.5842 | 1.9225 | 3.1717 | 4.3951 | 5.5926 | 6.1493 | 0.46092 | 1.5933 | 2.6287 | 3.6426 | 4.6351 | 5.0965 | 31.68 | 194584.9499 | 201650.2739 | 203802.2459 | 222703.4159 | 213528.9689 | 236400.8129
12-20.08.410 | 4100(2100, 2000) | 0.73571 | 2.3215 | 3.8301 | 5.3075 | 6.7535 | 7.4257 | 0.60211 | 1.9807 | 3.2678 | 4.5283 | 5.762 | 6.3356 | 0.47505 | 1.6416 | 2.7083 | 3.753 | 4.7755 | 5.2508 | 31.56 | 197870.8347 | 205112.7918 | 207318.5631 | 226692.2624 | 217288.4542 | 240732.0943
12-20.08.420 | 4200(2100, 2100) | 0.75759 | 2.3898 | 3.9427 | 5.4635 | 6.9521 | 7.6441 | 0.62002 | 2.0389 | 3.3639 | 4.6614 | 5.9314 | 6.5218 | 0.48918 | 1.6898 | 2.7879 | 3.8633 | 4.9159 | 5.4052 | 31.44 | 201154.4941 | 208573.0843 | 210832.6549 | 230678.8834 | 221045.7141 | 245061.1503
12-20.08.430 | 4300(2200, 2100) | 0.77947 | 2.4575 | 4.0545 | 5.6184 | 7.1492 | 7.8608 | 0.63793 | 2.0967 | 3.4593 | 4.7936 | 6.0996 | 6.7068 | 0.50331 | 1.7378 | 2.867 | 3.9729 | 5.0553 | 5.5585 | 31.32 | 206142.7932 | 213738.0165 | 216051.3864 | 236370.1442 | 226507.6137 | 251094.846
12-20.08.440 | 4400(2200, 2200) | 0.80136 | 2.5253 | 4.1663 | 5.7734 | 7.3464 | 8.0776 | 0.65584 | 2.1546 | 3.5547 | 4.9258 | 6.2678 | 6.8917 | 0.51744 | 1.7857 | 2.9461 | 4.0824 | 5.1947 | 5.7118 | 31.2 | 211128.867 | 218900.7234 | 221267.8926 | 242059.1796 | 231967.2879 | 257126.3163
12-20.08.450 | 4500(2300, 2200) | 0.82324 | 2.533 | 4.1791 | 5.791 | 7.3689 | 8.1023 | 0.67374 | 2.1612 | 3.5656 | 4.9408 | 6.287 | 6.9128 | 0.53157 | 1.7911 | 2.9551 | 4.0949 | 5.2106 | 5.7293 | 31.2 | 214007.5076 | 221955.9971 | 224376.9656 | 245640.7818 | 235319.5289 | 261050.3534
12-20.08.460 | 4600(2300, 2300) | 0.84512 | 2.5408 | 4.1918 | 5.8087 | 7.3913 | 8.127 | 0.69165 | 2.1678 | 3.5764 | 4.9559 | 6.3062 | 6.9339 | 0.5457 | 1.7966 | 2.9641 | 4.1074 | 5.2265 | 5.7467 | 31.2 | 216886.1481 | 225011.2707 | 227486.0385 | 249222.384 | 238671.77 | 264974.3906
12-20.08.470 | 4700(2400, 2300) | 0.867 | 2.6528 | 4.3767 | 6.0648 | 7.7172 | 8.4853 | 0.70956 | 2.2633 | 3.7341 | 5.1744 | 6.5842 | 7.2396 | 0.55983 | 1.8758 | 3.0948 | 4.2885 | 5.4569 | 6.0001 | 34.56 | 218024.5429 | 226326.2986 | 228854.8657 | 251063.7404 | 240283.7652 | 267158.1819
12-20.08.480 | 4800(2400, 2400) | 0.88889 | 2.7648 | 4.5615 | 6.3209 | 8.0431 | 8.8436 | 0.72747 | 2.3589 | 3.8918 | 5.3929 | 6.8622 | 7.5453 | 0.57396 | 1.955 | 3.2255 | 4.4696 | 5.6873 | 6.2534 | 37.92 | 219165.163 | 227643.5518 | 230225.9182 | 252907.3222 | 241897.9858 | 269344.1986
12-20.08.490 | 4900(2500, 2400) | 0.91077 | 2.8326 | 4.6733 | 6.4758 | 8.2402 | 9.0604 | 0.74538 | 2.4167 | 3.9872 | 5.5251 | 7.0305 | 7.7302 | 0.58809 | 2.0029 | 3.3045 | 4.5791 | 5.8268 | 6.4067 | 37.8 | 231388.1669 | 240043.1888 | 242679.3545 | 265833.2877 | 254594.5902 | 282612.5991
12-20.08.500 | 5000(2500, 2500) | 0.93265 | 2.9003 | 4.7851 | 6.6308 | 8.4374 | 9.2772 | 0.76329 | 2.4745 | 4.0826 | 5.6573 | 7.1987 | 7.9152 | 0.60222 | 2.0509 | 3.3836 | 4.6887 | 5.9662 | 6.56 | 37.68 | 243611.1707 | 252442.8257 | 255132.7907 | 278759.2532 | 267291.1945 | 295880.9995
12-20.08.510 | 5100(2600, 2500) | 0.95453 | 2.9679 | 4.8965 | 6.7851 | 8.6338 | 9.4932 | 0.7812 | 2.5322 | 4.1776 | 5.789 | 7.3663 | 8.0995 | 0.61635 | 2.0986 | 3.4624 | 4.7979 | 6.1051 | 6.7128 | 37.56 | 246678.9685 | 255687.2566 | 258431.0209 | 282530.0126 | 270832.5927 | 299994.1938
12-20.08.520 | 5200(2600, 2600) | 0.97641 | 3.0354 | 5.0079 | 6.9395 | 8.8303 | 9.7092 | 0.7991 | 2.5898 | 4.2727 | 5.9207 | 7.5339 | 8.2838 | 0.63048 | 2.1464 | 3.5411 | 4.907 | 6.244 | 6.8655 | 37.44 | 249744.5408 | 258929.462 | 261727.0256 | 286298.5466 | 274371.7655 | 304105.1627
12-20.08.530 | 5300(2700, 2600) | 0.9983 | 3.1474 | 5.1927 | 7.1956 | 9.1561 | 10.0675 | 0.81701 | 2.6853 | 4.4304 | 6.1392 | 7.8119 | 8.5895 | 0.6446 | 2.2256 | 3.6718 | 5.0881 | 6.4744 | 7.1189 | 40.8 | 254367.8779 | 263729.4322 | 266580.7951 | 291624.8453 | 279468.7031 | 309773.8964
12-20.08.540 | 5400(2700, 2700) | 1.0202 | 3.2594 | 5.3775 | 7.4517 | 9.482 | 10.4258 | 0.83492 | 2.7809 | 4.588 | 6.3577 | 8.0899 | 8.8952 | 0.65873 | 2.3048 | 3.8025 | 5.2692 | 6.7048 | 7.3722 | 44.16 | 258986.7643 | 268524.9517 | 271430.1139 | 296946.6934 | 284561.1899 | 315438.1793
12-20.08.550 | 5500(2800, 2700) | 1.0421 | 3.3272 | 5.4893 | 7.6066 | 9.6791 | 10.6426 | 0.85283 | 2.8387 | 4.6834 | 6.4899 | 8.2581 | 9.0801 | 0.67286 | 2.3527 | 3.8816 | 5.3787 | 6.8442 | 7.5255 | 44.04 | 261743.009 | 271457.8295 | 274416.791 | 300405.8998 | 287791.0351 | 319239.8206
12-20.08.560 | 5600(2800, 2800) | 1.0639 | 3.395 | 5.6011 | 7.7616 | 9.8763 | 10.8594 | 0.87074 | 2.8966 | 4.7788 | 6.6221 | 8.4263 | 9.2651 | 0.68699 | 2.4006 | 3.9606 | 5.4883 | 6.9836 | 7.6788 | 43.92 | 264497.0284 | 274388.482 | 277401.2428 | 303862.8808 | 291018.655 | 323039.2366
12-20.08.570 | 5700(2900, 2800) | 1.0858 | 3.4625 | 5.7126 | 7.916 | 10.0727 | 11.0754 | 0.88865 | 2.9542 | 4.8739 | 6.7538 | 8.5939 | 9.4494 | 0.70112 | 2.4484 | 4.0394 | 5.5975 | 7.1226 | 7.8315 | 43.8 | 265061.2755 | 275129.3622 | 278195.9223 | 305130.0896 | 292056.5026 | 324648.8803
12-20.08.580 | 5800(2900, 2900) | 1.1077 | 3.53 | 5.824 | 8.0703 | 10.2692 | 11.2914 | 0.90656 | 3.0118 | 4.9689 | 6.8855 | 8.7616 | 9.6337 | 0.71525 | 2.4961 | 4.1182 | 5.7066 | 7.2615 | 7.9843 | 43.68 | 265623.2973 | 275868.0171 | 278988.3765 | 306395.073 | 293092.1249 | 326256.2987
12-20.08.590 | 5900(3000, 2900) | 1.1296 | 3.5385 | 5.8379 | 8.0897 | 10.2938 | 11.3184 | 0.92446 | 3.019 | 4.9808 | 6.902 | 8.7825 | 9.6567 | 0.72938 | 2.5021 | 4.1281 | 5.7203 | 7.2789 | 8.0034 | 43.68 | 266232.0521 | 276653.405 | 279827.5637 | 307706.7894 | 294174.4801 | 327910.45
12-20.08.600 | 6000(3000, 3000) | 1.1515 | 3.5469 | 5.8518 | 8.109 | 10.3184 | 11.3454 | 0.94237 | 3.0262 | 4.9927 | 6.9185 | 8.8035 | 9.6798 | 0.74351 | 2.5081 | 4.1379 | 5.734 | 7.2962 | 8.0225 | 43.68 | 266838.5814 | 277436.5674 | 280664.5254 | 309016.2804 | 295254.6099 | 329562.3759
Цены указаны для конвектора с корпусом из оцинкованной стали окрашенного в Ral 9005
Стоимость конвектора с корпусом из нержавеющей стали +15% к цене прибора
Конвектор в проходном исполнении(КВКП) +1500 рублей к цене в концевом исполнении (КВК)

## КВК12 24.08
Медно-алюминиевые конвекторы для встраивания в пол с принудительной конвекцией серии "Гольфстрим-В" 12В для сухих помещений
"Qну" при ΔT = 70 - мощность конвектора, расчитывается при температуре 95/85 С (прямая/обратка) и комнатной температуре 20 С,
"Qну" при ΔT = 60 - мощность конвектора, расчитывается при температуре 90/70 С и комнатной температуре 20 С,
"Qну" при ΔT = 50 - мощность конвектора, расчитывается при температуре 75/65 С и комнатной температуре 20 С, | [25 empty] | www.isoterm.ru
расход теплоносителя 0,1 кг/с (360кг/час) | [25 empty] | sale@isoterm.ru
Цена конвектора с решёткой шириной 242 мм, высотой 80 мм, руб. с НДС
Тип | L, мм | Теплопроизводительность, кВт | [17 empty] | Потребляемая мощность вентиляторов, Вт | Материал декоративной решётки | Алюминий анодированный |  |  | Дерево натуральное
|  | ΔT = 70°С при разной скорости вращения вентилятора | [5 empty] | ΔT = 60°С при разной скорости вращения вентилятора | [5 empty] | ΔT = 50°С при разной скорости вращения вентилятора | [5 empty] | Мощность вентиляторов, Вт | Сталь секционная | Алюминий анодированный, рулонное/продольное исполнение на пружине или полимерной основе |  | Алюминий на полимерной основе, текстурированный | Дерево натуральное, рулонное исполнение на пружине
|  | 0 | 1 30% min | 2 50% | 3 70% | 4 90% | 5 max | 0 | 1 30% min | 2 50% | 3 70% | 4 90% | 5 max | 0 | 1 30% min | 2 50% | 3 70% | 4 90% | 5 max | P, Вт | Окрашенная Ral 9006, 9016, 9005 | Натуральный цвет | Золотой, чёрный, бронза(светлая/тёмная) | Бук, сосна, дуб деревенский, дуб морёный, орех | Берёза, бук, дуб | Орех, мербау
12-24.08.060 | 600 | 0.059774 | 0.18331 | 0.30552 | 0.42772 | 0.54993 | 0.61103 | 0.04892 | 0.1564 | 0.26066 | 0.36493 | 0.46919 | 0.52133 | 0.038596 | 0.12962 | 0.21603 | 0.30245 | 0.38886 | 0.43207 | 3.24 | 26812.0818 | 28248.9516 | 28626.737 | 31494.0492 | 29606.5508 | 33095.8877
12-24.08.070 | 700 | 0.087269 | 0.25177 | 0.41961 | 0.58745 | 0.7553 | 0.83922 | 0.071421 | 0.2148 | 0.35801 | 0.50121 | 0.64441 | 0.71601 | 0.05635 | 0.17803 | 0.29671 | 0.41539 | 0.53408 | 0.59342 | 3.12 | 30398.0287 | 32074.3768 | 32515.1264 | 35860.324 | 33658.2425 | 37729.1356
12-24.08.080 | 800 | 0.11476 | 0.25957 | 0.43262 | 0.60566 | 0.77871 | 0.86523 | 0.093923 | 0.22146 | 0.3691 | 0.51675 | 0.66439 | 0.73821 | 0.074103 | 0.18355 | 0.30591 | 0.42827 | 0.55064 | 0.61182 | 3.12 | 33407.6027 | 35323.4291 | 35827.1429 | 39650.2259 | 37133.5613 | 41786.0105
12-24.08.090 | 900 | 0.14064 | 0.37272 | 0.6212 | 0.86968 | 1.1182 | 1.2424 | 0.1151 | 0.318 | 0.53 | 0.742 | 0.954 | 1.06 | 0.090812 | 0.26355 | 0.43926 | 0.61496 | 0.79066 | 0.87851 | 6.48 | 42558.7756 | 44714.0803 | 45280.7583 | 49581.7267 | 46750.479 | 51984.4843
12-24.08.100 | 1000 | 0.16813 | 0.44117 | 0.73529 | 1.0294 | 1.3235 | 1.4706 | 0.1376 | 0.3764 | 0.62734 | 0.87828 | 1.1292 | 1.2547 | 0.10856 | 0.31196 | 0.51993 | 0.7279 | 0.93588 | 1.0399 | 6.36 | 45475.3287 | 47870.1117 | 48499.754 | 53278.6077 | 50132.777 | 55948.3385
12-24.08.110 | 1100 | 0.19563 | 0.50938 | 0.84897 | 1.1886 | 1.5282 | 1.6979 | 0.1601 | 0.4346 | 0.72433 | 1.0141 | 1.3038 | 1.4487 | 0.12632 | 0.36019 | 0.60032 | 0.84045 | 1.0806 | 1.2006 | 6.24 | 51831.8716 | 54466.1329 | 55158.7393 | 60415.4785 | 56955.0646 | 63352.1823
12-24.08.120 | 1200 | 0.22151 | 0.51792 | 0.8632 | 1.2085 | 1.5538 | 1.7264 | 0.18128 | 0.44188 | 0.73647 | 1.0311 | 1.3257 | 1.4729 | 0.14303 | 0.36623 | 0.61038 | 0.85453 | 1.0987 | 1.2208 | 6.24 | 53352.6675 | 56226.4071 | 56981.9778 | 62716.6023 | 58941.6054 | 65920.2792
12-24.08.130 | 1300 | 0.24846 | 0.63058 | 1.051 | 1.4714 | 1.8917 | 2.1019 | 0.20334 | 0.538 | 0.89667 | 1.2553 | 1.614 | 1.7933 | 0.16043 | 0.44589 | 0.74315 | 1.0404 | 1.3377 | 1.4863 | 9.6 | 65677.1407 | 68790.3586 | 69608.8935 | 75821.4034 | 71731.8234 | 79292.0534
12-24.08.140 | 1400 | 0.27515 | 0.69879 | 1.1647 | 1.6305 | 2.0964 | 2.3293 | 0.22518 | 0.5962 | 0.99367 | 1.3911 | 1.7886 | 1.9873 | 0.17766 | 0.49412 | 0.82354 | 1.153 | 1.4824 | 1.6471 | 9.48 | 69815.5155 | 73168.2117 | 74049.7109 | 80740.1061 | 76335.9431 | 84477.7292
12-24.08.150 | 1500 | 0.30183 | 0.76774 | 1.2796 | 1.7914 | 2.3032 | 2.5591 | 0.24702 | 0.65502 | 1.0917 | 1.5284 | 1.9651 | 2.1834 | 0.19489 | 0.54287 | 0.90479 | 1.2667 | 1.6286 | 1.8096 | 9.36 | 73973.3847 | 77565.5592 | 78510.0225 | 85678.3032 | 80959.557 | 89682.8993
12-24.08.160 | 1600 | 0.32852 | 0.8804 | 1.4673 | 2.0543 | 2.6412 | 2.9347 | 0.26886 | 0.75114 | 1.2519 | 1.7527 | 2.2534 | 2.5038 | 0.21213 | 0.62254 | 1.0376 | 1.4526 | 1.8676 | 2.0751 | 12.72 | 75436.3207 | 79267.9735 | 80275.4011 | 87921.5671 | 82888.2379 | 92193.1363
12-24.08.170 | 1700 | 0.3552 | 0.94861 | 1.581 | 2.2134 | 2.8458 | 3.162 | 0.2907 | 0.80934 | 1.3489 | 1.8885 | 2.428 | 2.6978 | 0.22936 | 0.67077 | 1.118 | 1.5651 | 2.0123 | 2.2359 | 12.6 | 78686.2356 | 82757.3667 | 83827.7585 | 91951.8099 | 86603.8976 | 96490.3521
12-24.08.180 | 1800 | 0.38189 | 1.0175 | 1.6959 | 2.3743 | 3.0526 | 3.3918 | 0.31254 | 0.86816 | 1.4469 | 2.0257 | 2.6045 | 2.8939 | 0.24659 | 0.71952 | 1.1992 | 1.6789 | 2.1586 | 2.3984 | 12.48 | 83244.6728 | 87555.2822 | 88688.6382 | 97290.575 | 91628.0796 | 102096.0903
12-24.08.190 | 1900 | 0.40858 | 1.0256 | 1.7093 | 2.3931 | 3.0768 | 3.4187 | 0.33438 | 0.87503 | 1.4584 | 2.0417 | 2.6251 | 2.9168 | 0.26382 | 0.72521 | 1.2087 | 1.6922 | 2.1756 | 2.4174 | 12.48 | 84514.0009 | 89064.0886 | 90260.4089 | 99340.231 | 93363.1526 | 104412.7195
12-24.08.200 | 2000 | 0.43526 | 1.138 | 1.8967 | 2.6554 | 3.414 | 3.7934 | 0.35622 | 0.97094 | 1.6182 | 2.2655 | 2.9128 | 3.2365 | 0.28105 | 0.8047 | 1.3412 | 1.8776 | 2.4141 | 2.6823 | 15.84 | 96743.317 | 101532.883 | 102792.1675 | 112349.875 | 106058.2135 | 117689.3365
12-24.08.210 | 2100 | 0.46195 | 1.207 | 2.0116 | 2.8162 | 3.6209 | 4.0232 | 0.37806 | 1.0298 | 1.7163 | 2.4028 | 3.0893 | 3.4325 | 0.29828 | 0.85345 | 1.4224 | 1.9914 | 2.5604 | 2.8448 | 15.72 | 100064.4439 | 105093.4882 | 106415.7369 | 116451.3298 | 109845.0852 | 122057.7644
12-24.08.220 | 2200 | 0.48863 | 1.2754 | 2.1257 | 2.976 | 3.8262 | 4.2514 | 0.3999 | 1.0882 | 1.8136 | 2.5391 | 3.2645 | 3.6272 | 0.31551 | 0.90186 | 1.5031 | 2.1043 | 2.7056 | 3.0062 | 15.6 | 105085.7598 | 110354.2824 | 111739.4954 | 122252.9736 | 115332.146 | 128126.3813
12-24.08.230 | 2300 | 0.51532 | 1.2832 | 2.1387 | 2.9942 | 3.8497 | 4.2774 | 0.42174 | 1.0948 | 1.8247 | 2.5546 | 3.2845 | 3.6494 | 0.33274 | 0.90738 | 1.5123 | 2.1172 | 2.7221 | 3.0246 | 15.6 | 107999.6425 | 113507.6434 | 114955.8206 | 125947.1842 | 118711.7735 | 132087.5649
12-24.08.240 | 2400 | 0.542 | 1.3964 | 2.3273 | 3.2582 | 4.1891 | 4.6546 | 0.44358 | 1.1914 | 1.9856 | 2.7798 | 3.5741 | 3.9712 | 0.34997 | 0.98739 | 1.6456 | 2.3039 | 2.9622 | 3.2913 | 18.96 | 109175.5048 | 114922.984 | 116434.1254 | 127903.3744 | 120353.3806 | 134310.7282
12-24.08.250 | 2500 | 0.56869 | 1.4648 | 2.4414 | 3.4179 | 4.3945 | 4.8827 | 0.46542 | 1.2498 | 2.0829 | 2.9161 | 3.7493 | 4.1659 | 0.3672 | 1.0358 | 1.7263 | 2.4168 | 3.1074 | 3.4526 | 18.84 | 121433.7508 | 127420.7083 | 128994.8139 | 140941.9483 | 133077.3714 | 147616.2752
12-24.08.260 | 2600 | 0.59537 | 1.533 | 2.5551 | 3.5771 | 4.5991 | 5.1101 | 0.48726 | 1.308 | 2.1799 | 3.0519 | 3.9239 | 4.3599 | 0.38444 | 1.084 | 1.8067 | 2.5294 | 3.2521 | 3.6134 | 18.72 | 124536.7906 | 130763.2264 | 132400.2963 | 144825.316 | 136646.1561 | 151766.616
12-24.08.270 | 2700 | 0.62206 | 1.6462 | 2.7436 | 3.8411 | 4.9385 | 5.4873 | 0.5091 | 1.4045 | 2.3408 | 3.2772 | 4.2135 | 4.6817 | 0.40167 | 1.164 | 1.9401 | 2.7161 | 3.4921 | 3.8801 | 22.08 | 129193.1445 | 135659.0586 | 137359.0927 | 150261.9978 | 141768.2548 | 157470.2708
12-24.08.280 | 2800 | 0.64875 | 1.7146 | 2.8577 | 4.0008 | 5.1439 | 5.7154 | 0.53094 | 1.4629 | 2.4382 | 3.4134 | 4.3887 | 4.8764 | 0.4189 | 1.2124 | 2.0207 | 2.829 | 3.6373 | 4.0415 | 21.96 | 131984.6314 | 138690.0238 | 140453.0221 | 153833.8126 | 145025.4865 | 161309.0587
12-24.08.290 | 2900 | 0.67543 | 1.7828 | 2.9714 | 4.16 | 5.3485 | 5.9428 | 0.55278 | 1.5211 | 2.5352 | 3.5492 | 4.5633 | 5.0703 | 0.43613 | 1.2607 | 2.1011 | 2.9416 | 3.782 | 4.2022 | 21.84 | 132579.6699 | 139524.5406 | 141350.5032 | 155209.179 | 146086.2699 | 162951.3982
12-24.08.300 | 3000 | 0.70212 | 1.7914 | 2.9856 | 4.1799 | 5.3741 | 5.9713 | 0.57462 | 1.5284 | 2.5473 | 3.5662 | 4.5852 | 5.0946 | 0.45336 | 1.2667 | 2.1112 | 2.9557 | 3.8001 | 4.2224 | 21.84 | 133221.4414 | 140405.7904 | 142294.7172 | 156631.2784 | 147193.7862 | 164640.4707
12-24.08.310 | 3100(1600, 1500) | 0.7288 | 1.904 | 3.1734 | 4.4428 | 5.7121 | 6.3468 | 0.59646 | 1.6245 | 2.7075 | 3.7905 | 4.8735 | 5.415 | 0.47059 | 1.3464 | 2.244 | 3.1415 | 4.0391 | 4.4879 | 25.2 | 151712.9719 | 159136.7992 | 161088.6902 | 175903.1368 | 166151.0615 | 184179.3021
12-24.08.320 | 3200(1600, 1600) | 0.65704 | 1.7608 | 2.9347 | 4.1085 | 5.2824 | 5.8693 | 0.53772 | 1.5023 | 2.5038 | 3.5053 | 4.5069 | 5.0076 | 0.42425 | 1.2451 | 2.0751 | 2.9052 | 3.7352 | 4.1503 | 25.44 | 153169.2318 | 160832.5374 | 162847.3926 | 178139.7246 | 168073.0662 | 186682.863
12-24.08.330 | 3300(1700, 1600) | 0.68372 | 1.829 | 3.0483 | 4.2677 | 5.487 | 6.0967 | 0.55956 | 1.5605 | 2.6008 | 3.6411 | 4.6814 | 5.2016 | 0.44148 | 1.2933 | 2.1555 | 3.0177 | 3.8799 | 4.311 | 25.32 | 156410.2451 | 164313.029 | 166390.8485 | 182161.0658 | 171779.8244 | 190971.1773
12-24.08.340 | 3400(1700, 1700) | 0.71041 | 1.8972 | 3.162 | 4.4268 | 5.6916 | 6.324 | 0.5814 | 1.6187 | 2.6978 | 3.7769 | 4.856 | 5.3956 | 0.45871 | 1.3415 | 2.2359 | 3.1303 | 4.0246 | 4.4718 | 25.2 | 159653.4838 | 167795.746 | 169936.5297 | 186184.6324 | 175488.8079 | 195261.717
12-24.08.350 | 3500(1800, 1700) | 0.73709 | 1.9662 | 3.2769 | 4.5877 | 5.8985 | 6.5539 | 0.60324 | 1.6775 | 2.7958 | 3.9142 | 5.0325 | 5.5917 | 0.47594 | 1.3903 | 2.3172 | 3.244 | 4.1709 | 4.6343 | 25.08 | 164205.2449 | 172586.9854 | 174790.7333 | 191516.7214 | 180506.3138 | 200860.779
12-24.08.360 | 3600(1800, 1800) | 0.76378 | 2.0351 | 3.3918 | 4.7486 | 6.1053 | 6.7837 | 0.62508 | 1.7363 | 2.8939 | 4.0514 | 5.209 | 5.7877 | 0.49318 | 1.439 | 2.3984 | 3.3578 | 4.3171 | 4.7968 | 24.96 | 168759.2314 | 177380.4502 | 179647.1623 | 196851.0358 | 185526.0451 | 206462.0665
12-24.08.370 | 3700(1900, 1800) | 0.79046 | 2.0431 | 3.4052 | 4.7673 | 6.1294 | 6.8105 | 0.64692 | 1.7432 | 2.9053 | 4.0674 | 5.2296 | 5.8106 | 0.51041 | 1.4447 | 2.4079 | 3.371 | 4.3342 | 4.8158 | 24.96 | 170021.8834 | 178882.5805 | 181212.2568 | 198894.0157 | 187254.4419 | 208772.0195
12-24.08.380 | 3800(1900, 1900) | 0.81715 | 2.0512 | 3.4187 | 4.7861 | 6.1536 | 6.8373 | 0.66876 | 1.7501 | 2.9168 | 4.0835 | 5.2502 | 5.8335 | 0.52764 | 1.4504 | 2.4174 | 3.3843 | 4.3513 | 4.8348 | 24.96 | 171284.5354 | 180384.7108 | 182777.3514 | 200936.9956 | 188982.8388 | 211081.9725
12-24.08.390 | 3900(2000, 1900) | 0.84384 | 2.1636 | 3.606 | 5.0484 | 6.4908 | 7.212 | 0.6906 | 1.846 | 3.0766 | 4.3073 | 5.5379 | 6.1532 | 0.54487 | 1.5299 | 2.5499 | 3.5698 | 4.5897 | 5.0997 | 28.32 | 183507.1754 | 192846.8291 | 195302.4338 | 213939.9635 | 201671.2235 | 224351.9134
12-24.08.400 | 4000(2000, 2000) | 0.87052 | 2.276 | 3.7934 | 5.3107 | 6.8281 | 7.5868 | 0.71244 | 1.9419 | 3.2365 | 4.5311 | 5.8256 | 6.4729 | 0.5621 | 1.6094 | 2.6823 | 3.7553 | 4.8282 | 5.3647 | 31.68 | 195727.5899 | 205306.7219 | 207825.2909 | 226940.7059 | 214357.3829 | 237619.6289
12-24.08.410 | 4100(2100, 2000) | 0.89721 | 2.345 | 3.9083 | 5.4716 | 7.0349 | 7.8166 | 0.73428 | 2.0007 | 3.3345 | 4.6683 | 6.0021 | 6.669 | 0.57933 | 1.6582 | 2.7636 | 3.869 | 4.9745 | 5.5272 | 31.56 | 199042.0407 | 208860.651 | 211442.1842 | 231035.4846 | 218137.5785 | 241981.3807
12-24.08.420 | 4200(2100, 2100) | 0.92389 | 2.4139 | 4.0232 | 5.6325 | 7.2417 | 8.0464 | 0.75612 | 2.0595 | 3.4325 | 4.8056 | 6.1786 | 6.8651 | 0.59656 | 1.7069 | 2.8448 | 3.9828 | 5.1207 | 5.6897 | 31.44 | 202354.2661 | 212412.3547 | 215056.8522 | 235128.0379 | 221915.5488 | 246340.9071
12-24.08.430 | 4300(2200, 2100) | 0.95058 | 2.4824 | 4.1373 | 5.7922 | 7.4471 | 8.2746 | 0.77796 | 2.1179 | 3.5299 | 4.9418 | 6.3538 | 7.0598 | 0.61379 | 1.7553 | 2.9255 | 4.0957 | 5.2659 | 5.851 | 31.32 | 207371.1312 | 217668.6981 | 220376.1598 | 240925.2309 | 227398.1587 | 252405.0732
12-24.08.440 | 4400(2200, 2200) | 0.97726 | 2.5508 | 4.2514 | 5.9519 | 7.6525 | 8.5028 | 0.7998 | 2.1763 | 3.6272 | 5.0781 | 6.529 | 7.2544 | 0.63102 | 1.8037 | 3.0062 | 4.2087 | 5.4112 | 6.0124 | 31.2 | 212385.771 | 222922.8162 | 225693.2421 | 246720.1986 | 232878.5433 | 258467.0139
12-24.08.450 | 4500(2300, 2200) | 1.0039 | 2.5586 | 4.2644 | 5.9701 | 7.6759 | 8.5288 | 0.82164 | 2.183 | 3.6383 | 5.0936 | 6.549 | 7.2766 | 0.64825 | 1.8092 | 3.0154 | 4.2216 | 5.4277 | 6.0308 | 31.2 | 215292.9776 | 226069.5011 | 228902.8912 | 250407.7331 | 236251.4947 | 262421.5214
12-24.08.460 | 4600(2300, 2300) | 1.0306 | 2.5664 | 4.2774 | 5.9883 | 7.6993 | 8.5548 | 0.84348 | 2.1897 | 3.6494 | 5.1092 | 6.569 | 7.2988 | 0.66549 | 1.8148 | 3.0246 | 4.2344 | 5.4443 | 6.0492 | 31.2 | 218200.1841 | 229216.1859 | 232112.5403 | 254095.2675 | 239624.4461 | 266376.029
12-24.08.470 | 4700(2400, 2300) | 1.0573 | 2.6796 | 4.466 | 6.2524 | 8.0387 | 8.9319 | 0.86532 | 2.2862 | 3.8103 | 5.3344 | 6.8586 | 7.6206 | 0.68272 | 1.8948 | 3.1579 | 4.4211 | 5.6843 | 6.3159 | 34.56 | 219367.1449 | 230622.625 | 233581.9436 | 256042.5562 | 241257.1517 | 268590.2907
12-24.08.480 | 4800(2400, 2400) | 1.084 | 2.7927 | 4.6546 | 6.5164 | 8.3782 | 9.3091 | 0.88716 | 2.3827 | 3.9712 | 5.5597 | 7.1482 | 7.9424 | 0.69995 | 1.9748 | 3.2913 | 4.6078 | 5.9243 | 6.5826 | 37.92 | 220536.331 | 232031.2894 | 235053.5722 | 257992.0702 | 242892.0826 | 270806.7778
12-24.08.490 | 4900(2500, 2400) | 1.1107 | 2.8612 | 4.7686 | 6.6761 | 8.5836 | 9.5373 | 0.909 | 2.4411 | 4.0686 | 5.696 | 7.3234 | 8.1371 | 0.71718 | 2.0232 | 3.372 | 4.7208 | 6.0695 | 6.7439 | 37.8 | 232787.9009 | 244522.3376 | 247607.5846 | 271023.968 | 255609.3973 | 284105.6487
12-24.08.500 | 5000(2500, 2500) | 1.1374 | 2.9296 | 4.8827 | 6.8358 | 8.7889 | 9.7655 | 0.93084 | 2.4995 | 4.1659 | 5.8322 | 7.4986 | 8.3318 | 0.73441 | 2.0716 | 3.4526 | 4.8337 | 6.2148 | 6.9053 | 37.68 | 245039.4707 | 257013.3857 | 260161.597 | 284055.8657 | 268326.712 | 297404.5195
12-24.08.510 | 5100(2600, 2500) | 1.1641 | 2.9979 | 4.9964 | 6.995 | 8.9936 | 9.9928 | 0.95268 | 2.5577 | 4.2629 | 5.968 | 7.6732 | 8.5258 | 0.75164 | 2.1198 | 3.533 | 4.9462 | 6.3595 | 7.0661 | 37.56 | 248135.8345 | 260349.2278 | 263560.4032 | 287932.5574 | 271888.8205 | 301548.1842
12-24.08.520 | 5200(2600, 2600) | 1.1907 | 3.0661 | 5.1101 | 7.1541 | 9.1982 | 10.2202 | 0.97452 | 2.6159 | 4.3599 | 6.1038 | 7.8478 | 8.7198 | 0.76887 | 2.168 | 3.6134 | 5.0588 | 6.5041 | 7.2268 | 37.44 | 251229.9728 | 263682.8444 | 266956.9841 | 291807.0236 | 275448.7037 | 305689.6235
12-24.08.530 | 5300(2700, 2600) | 1.2174 | 3.1792 | 5.2987 | 7.4182 | 9.5376 | 10.5974 | 0.99636 | 2.7125 | 4.5208 | 6.3291 | 8.1374 | 9.0416 | 0.7861 | 2.2481 | 3.7468 | 5.2455 | 6.7442 | 7.4935 | 40.8 | 255881.8759 | 268574.2258 | 271911.3297 | 297239.2546 | 280566.3516 | 311388.8276
12-24.08.540 | 5400(2700, 2700) | 1.2441 | 3.2924 | 5.4873 | 7.6822 | 9.8771 | 10.9745 | 1.0182 | 2.809 | 4.6817 | 6.5543 | 8.427 | 9.3633 | 0.80333 | 2.3281 | 3.8801 | 5.4322 | 6.9842 | 7.7602 | 44.16 | 260529.3283 | 273461.1565 | 276861.2246 | 302667.0349 | 285679.5488 | 317083.5809
12-24.08.550 | 5500(2800, 2700) | 1.2708 | 3.3608 | 5.6014 | 7.8419 | 10.0824 | 11.2027 | 1.04 | 2.8674 | 4.779 | 6.6906 | 8.6022 | 9.558 | 0.82057 | 2.3765 | 3.9608 | 5.5451 | 7.1294 | 7.9216 | 44.04 | 263314.139 | 276485.4455 | 279948.4779 | 306232.1735 | 288930.1044 | 320915.6926
12-24.08.560 | 5600(2800, 2800) | 1.2975 | 3.4293 | 5.7154 | 8.0016 | 10.2878 | 11.4309 | 1.0619 | 2.9258 | 4.8764 | 6.8269 | 8.7774 | 9.7527 | 0.8378 | 2.4249 | 4.0415 | 5.658 | 7.2746 | 8.0829 | 43.92 | 266096.7244 | 279507.5092 | 283033.5058 | 309795.0868 | 292178.4346 | 324745.579
12-24.08.570 | 5700(2900, 2800) | 1.3242 | 3.4975 | 5.8291 | 8.1608 | 10.4924 | 11.6583 | 1.0837 | 2.984 | 4.9733 | 6.9627 | 8.952 | 9.9467 | 0.85503 | 2.4731 | 4.1219 | 5.7706 | 7.4193 | 8.2437 | 43.8 | 266689.5375 | 280339.8006 | 283928.7615 | 311168.2278 | 293236.9926 | 326385.6931
12-24.08.580 | 5800(2900, 2900) | 1.3509 | 3.5657 | 5.9428 | 8.3199 | 10.6971 | 11.8856 | 1.1056 | 3.0422 | 5.0703 | 7.0985 | 9.1266 | 10.1407 | 0.87226 | 2.5213 | 4.2022 | 5.8831 | 7.564 | 8.4045 | 43.68 | 267280.1253 | 281169.8667 | 284821.7918 | 312539.1435 | 294293.3252 | 328023.5819
12-24.08.590 | 5900(3000, 2900) | 1.3775 | 3.5742 | 5.957 | 8.3399 | 10.7227 | 11.9141 | 1.1274 | 3.0495 | 5.0825 | 7.1155 | 9.1485 | 10.165 | 0.88949 | 2.5274 | 4.2123 | 5.8972 | 7.5821 | 8.4246 | 43.68 | 267917.4461 | 282046.6658 | 285761.555 | 313956.7922 | 295396.3907 | 329708.2036
12-24.08.600 | 6000(3000, 3000) | 1.4042 | 3.5828 | 5.9713 | 8.3598 | 10.7483 | 11.9426 | 1.1492 | 3.0568 | 5.0946 | 7.1325 | 9.1703 | 10.1892 | 0.90672 | 2.5334 | 4.2224 | 5.9113 | 7.6002 | 8.4447 | 43.68 | 268552.5414 | 282921.2394 | 286699.0929 | 315372.2154 | 296497.2309 | 331390.5999
Цены указаны для конвектора с корпусом из оцинкованной стали окрашенного в Ral 9005
Стоимость конвектора с корпусом из нержавеющей стали +15% к цене прибора
Конвектор в проходном исполнении(КВКП) +1500 рублей к цене в концевом исполнении (КВК)

## КВК 12V-27.11
Медно-алюминиевые конвекторы для встраивания в пол с принудительной конвекцией серии "Гольфстрим-В" 12 В для сухих помещений
"Qну" при ΔT = 70 - мощность конвектора, расчитывается при температуре 95/85 С (прямая/обратка) и комнатной температуре 20 С,
"Qну" при ΔT = 60 - мощность конвектора, расчитывается при температуре 90/70 С и комнатной температуре 20 С,
"Qну" при ΔT = 50 - мощность конвектора, расчитывается при температуре 75/65 С и комнатной температуре 20 С, | [25 empty] | www.isoterm.ru
расход теплоносителя 0,1 кг/с (360кг/час) | [25 empty] | sale@isoterm.ru
Цена конвектора с решёткой шириной 272 мм, высотой 110мм, руб. с НДС
Тип | L, мм | Теплопроизводительность, кВт | [17 empty] | Потребляемая мощность вентиляторов, Вт | Материал декоративной решётки | Алюминий анодированный |  |  | Дерево натуральное
|  | ΔT = 70°С при разной скорости вращения вентилятора | [5 empty] | ΔT = 60°С при разной скорости вращения вентилятора | [5 empty] | ΔT = 50°С при разной скорости вращения вентилятора | [5 empty] | Мощность вентиляторов, Вт | Сталь секционная | Алюминий анодированный, рулонное/продольное исполнение на пружине или полимерной основе |  | Алюминий на полимерной основе, текстурированный | Дерево натуральное, рулонное исполнение на пружине
|  | 0 | 1 30% min | 2 50% | 3 70% | 4 90% | 5 max | 0 | 1 30% min | 2 50% | 3 70% | 4 90% | 5 max | 0 | 1 30% min | 2 50% | 3 70% | 4 90% | 5 max | P, Вт | Окрашенная Ral 9006, 9016, 9005 | Натуральный цвет | Золотой, чёрный, бронза(светлая/тёмная) | Бук, сосна, дуб деревенский, дуб морёный, орех | Берёза, бук, дуб | Орех, мербау |  |  | ал реш | б/р | ст.р | анод | текс | дер | дер2
12- 27.11.060 | 600 | 0.095409 | 0.31736 | 0.511 | 0.62606 | 0.69415 | 0.76059 | 0.078083 | 0.27077 | 0.43598 | 0.53415 | 0.59224 | 0.64893 | 0.061606 | 0.22441 | 0.36134 | 0.44269 | 0.49084 | 0.53782 | 3.6 | 30193.7101 | 31771.9816 | 32176.1905 | 35259.176 | 32996.7488 | 36706.7581 | 0.6 | 5600 | 3360 | 28411.9816 | 3390 | 6166 | 10483 | 7315 | 12510
12- 27.11.070 | 700 | 0.12771 | 0.45761 | 0.74808 | 0.92011 | 1.0221 | 1.1215 | 0.10452 | 0.39043 | 0.63825 | 0.78503 | 0.87201 | 0.95688 | 0.082465 | 0.32358 | 0.52897 | 0.65062 | 0.72271 | 0.79305 | 4.7 | 35042.0901 | 36883.4069 | 37427.4659 | 40951.8004 | 38312.302 | 42640.6461 | 0.7 | 5600 | 3920 | 32963.4069 | 3390 | 6166 | 10483 | 7315 | 12510
12- 27.11.080 | 800 | 0.16305 | 0.49751 | 0.78798 | 0.9612 | 1.0636 | 1.1634 | 0.13344 | 0.42447 | 0.67229 | 0.82009 | 0.90741 | 0.99262 | 0.10528 | 0.3518 | 0.55719 | 0.67968 | 0.75205 | 0.82267 | 4.7 | 36199.3054 | 38303.6674 | 40812.3697 | 42953.26 | 39936.6904 | 44883.3694 | 0.8 | 5600 | 4480 | 33823.6674 | 3390 | 6166 | 10483 | 7315 | 12510
12- 27.11.090 | 900 | 0.19636 | 0.64271 | 1.03 | 1.2603 | 1.3966 | 1.5296 | 0.1607 | 0.54835 | 0.87877 | 1.0753 | 1.1916 | 1.305 | 0.12679 | 0.45447 | 0.72832 | 0.8912 | 0.98755 | 1.0816 | 7.2 | 45073.2744 | 47440.6816 | 48140.1861 | 52671.4733 | 49277.8325 | 54842.8464 | 0.9 | 5600 | 5040 | 42400.6816 | 3390 | 6166 | 10483 | 7315 | 12510
12- 27.11.100 | 1000 | 0.22867 | 0.78296 | 1.2671 | 1.5544 | 1.7245 | 1.8905 | 0.18714 | 0.66801 | 1.081 | 1.3262 | 1.4713 | 1.613 | 0.14765 | 0.55364 | 0.89595 | 1.0991 | 1.2194 | 1.3368 | 8.3 | 50032.4755 | 52662.928 | 54411.3076 | 58474.9187 | 54704.2067 | 60887.5555 | 1 | 5600 | 5600 | 47062.928 | 3390 | 6166 | 10483 | 7315 | 12510
12- 27.11.110 | 1100 | 0.264 | 0.93763 | 1.5186 | 1.8633 | 2.0674 | 2.2666 | 0.21606 | 0.79997 | 1.2956 | 1.5897 | 1.7639 | 1.9338 | 0.17047 | 0.66301 | 1.0738 | 1.3176 | 1.4619 | 1.6027 | 9.4 | 55048.4383 | 57941.936 | 58796.8859 | 64335.1259 | 60187.3427 | 66989.0263 | 1.1 | 5600 | 6160 | 51781.936 | 3390 | 6166 | 10483 | 7315 | 12510
12- 27.11.120 | 1200 | 0.29731 | 0.96425 | 1.5452 | 1.8907 | 2.0951 | 2.2945 | 0.24332 | 0.82269 | 1.3183 | 1.6131 | 1.7875 | 1.9577 | 0.19198 | 0.68183 | 1.0926 | 1.3369 | 1.4815 | 1.6225 | 9.4 | 59898.516 | 63055.059 | 63987.7316 | 70029.4479 | 65504.5935 | 72924.612 | 1.2 | 5600 | 6720 | 56335.059 | 3390 | 6166 | 10483 | 7315 | 12510
12- 27.11.130 | 1300 | 0.32962 | 1.1083 | 1.786 | 2.1887 | 2.427 | 2.6595 | 0.26976 | 0.94559 | 1.5238 | 1.8673 | 2.0706 | 2.269 | 0.21284 | 0.78369 | 1.2629 | 1.5476 | 1.7161 | 1.8805 | 11.9 | 64913.2593 | 68332.8475 | 69343.2428 | 75888.4355 | 70986.5099 | 79024.8633 | 1.3 | 5600 | 7280 | 61052.8475 | 3390 | 6166 | 10483 | 7315 | 12510
12- 27.11.140 | 1400 | 0.36495 | 1.252 | 2.0265 | 2.4862 | 2.7584 | 3.024 | 0.29868 | 1.0682 | 1.729 | 2.1212 | 2.3534 | 2.58 | 0.23565 | 0.88528 | 1.433 | 1.758 | 1.9505 | 2.1383 | 13 | 69900.8412 | 73583.4747 | 74671.5928 | 81720.2618 | 76441.265 | 85097.9532 | 1.4 | 5600 | 7840 | 65743.4747 | 3390 | 6166 | 10483 | 7315 | 12510
12- 27.11.150 | 1500 | 0.39827 | 1.3934 | 2.2647 | 2.7815 | 3.0875 | 3.3861 | 0.32594 | 1.1888 | 1.9323 | 2.3731 | 2.6342 | 2.889 | 0.25716 | 0.98526 | 1.6014 | 1.9668 | 2.1832 | 2.3944 | 14 | 74915.5845 | 78861.2633 | 80027.104 | 87579.2494 | 81923.1814 | 91198.2045 | 1.5 | 5600 | 8400 | 70461.2633 | 3390 | 6166 | 10483 | 7315 | 12510
12- 27.11.160 | 1600 | 0.43057 | 1.4298 | 2.3012 | 2.819 | 3.1254 | 3.4244 | 0.35238 | 1.2199 | 1.9634 | 2.4052 | 2.6666 | 2.9217 | 0.27802 | 1.0111 | 1.6272 | 1.9934 | 2.21 | 2.4215 | 14 | 79765.6622 | 83974.3862 | 85217.9497 | 93273.5714 | 87240.4322 | 97133.7902 | 1.6 | 5600 | 8960 | 75014.3862 | 3390 | 6166 | 10483 | 7315 | 12510
12- 27.11.170 | 1700 | 0.46591 | 1.5773 | 2.5455 | 3.1205 | 3.4609 | 3.793 | 0.3813 | 1.3457 | 2.1718 | 2.6624 | 2.9528 | 3.2361 | 0.30084 | 1.1153 | 1.8 | 2.2066 | 2.4472 | 2.6821 | 16.6 | 84753.2442 | 89225.0134 | 90546.2996 | 99105.3977 | 92695.1873 | 103206.8802 | 1.7 | 5600 | 9520 | 79705.0134 | 3390 | 6166 | 10483 | 7315 | 12510
12- 27.11.180 | 1800 | 0.49922 | 1.7187 | 2.7837 | 3.4157 | 3.79 | 4.1551 | 0.40857 | 1.4664 | 2.375 | 2.9143 | 3.2335 | 3.5451 | 0.32235 | 1.2153 | 1.9684 | 2.4153 | 2.6799 | 2.9381 | 17.6 | 89740.8261 | 94475.6406 | 95874.6495 | 104937.224 | 98149.9424 | 109279.9701 | 1.8 | 5600 | 10080 | 84395.6406 | 3390 | 6166 | 10483 | 7315 | 12510
12- 27.11.190 | 1900 | 0.53153 | 1.859 | 3.0208 | 3.7098 | 4.1179 | 4.516 | 0.435 | 1.586 | 2.5773 | 3.1651 | 3.5133 | 3.853 | 0.34321 | 1.3145 | 2.136 | 2.6232 | 2.9118 | 3.1934 | 18.7 | 94730.1057 | 99727.9654 | 101204.6971 | 110770.7479 | 103606.3951 | 115354.7577 | 1.9 | 5600 | 10640 | 89087.9654 | 3390 | 6166 | 10483 | 7315 | 12510
12- 27.11.200 | 2000 | 0.56686 | 1.8989 | 3.0607 | 3.7509 | 4.1594 | 4.5579 | 0.46392 | 1.6201 | 2.6114 | 3.2002 | 3.5487 | 3.8888 | 0.36602 | 1.3427 | 2.1643 | 2.6523 | 2.9411 | 3.223 | 18.7 | 99578.4858 | 104839.3908 | 106393.8451 | 116463.3723 | 108921.9483 | 121288.6458 | 2 | 5600 | 11200 | 93639.3908 | 3390 | 6166 | 10483 | 7315 | 12510
12- 27.11.210 | 2100 | 0.60017 | 2.1478 | 3.5033 | 4.3065 | 4.7824 | 5.2467 | 0.49119 | 1.8325 | 2.989 | 3.6742 | 4.0803 | 4.4764 | 0.38753 | 1.5187 | 2.4772 | 3.0452 | 3.3817 | 3.71 | 22.3 | 104593.2291 | 110117.1793 | 111749.3564 | 122322.3599 | 114403.8647 | 127388.8971 | 2.1 | 5600 | 11760 | 98357.1793 | 3390 | 6166 | 10483 | 7315 | 12510
12- 27.11.220 | 2200 | 0.63248 | 2.2881 | 3.7404 | 4.6005 | 5.1103 | 5.6077 | 0.51762 | 1.9522 | 3.1912 | 3.9251 | 4.36 | 4.7844 | 0.40839 | 1.6179 | 2.6449 | 3.2531 | 3.6135 | 3.9652 | 23.4 | 109580.811 | 115367.8065 | 117077.7063 | 128154.1862 | 119858.6198 | 133461.987 | 2.2 | 5600 | 12320 | 103047.8065 | 3390 | 6166 | 10483 | 7315 | 12510
12- 27.11.230 | 2300 | 0.66781 | 2.4355 | 3.9847 | 4.902 | 5.4457 | 5.9762 | 0.54654 | 2.078 | 3.3997 | 4.1823 | 4.6462 | 5.0988 | 0.43121 | 1.7222 | 2.8176 | 3.4663 | 3.8507 | 4.2258 | 25.9 | 114595.5544 | 120645.5951 | 122433.2176 | 134013.1738 | 125340.5362 | 139562.2384 | 2.3 | 5600 | 12880 | 107765.5951 | 3390 | 6166 | 10483 | 7315 | 12510
12- 27.11.240 | 2400 | 0.70113 | 2.5769 | 4.2229 | 5.1972 | 5.7748 | 6.3383 | 0.57381 | 2.1986 | 3.6029 | 4.4342 | 4.927 | 5.4078 | 0.45272 | 1.8222 | 2.9861 | 3.675 | 4.0834 | 4.4819 | 27 | 119445.632 | 125758.718 | 127624.0632 | 139707.4958 | 130657.787 | 145497.824 | 2.4 | 5600 | 13440 | 112318.718 | 3390 | 6166 | 10483 | 7315 | 12510
12- 27.11.250 | 2500 | 0.73343 | 2.7172 | 4.46 | 5.4913 | 6.1027 | 6.6993 | 0.60025 | 2.3183 | 3.8052 | 4.6851 | 5.2067 | 5.7157 | 0.47358 | 1.9214 | 3.1537 | 3.883 | 4.3153 | 4.7371 | 28.1 | 124433.214 | 131009.3452 | 132952.4132 | 145539.3221 | 136112.5421 | 151570.914 | 2.5 | 5600 | 14000 | 117009.3452 | 3390 | 6166 | 10483 | 7315 | 12510
12- 27.11.260 | 2600 | 0.76876 | 2.7571 | 4.4999 | 5.5324 | 6.1442 | 6.7412 | 0.62916 | 2.3523 | 3.8392 | 4.7202 | 5.2422 | 5.7515 | 0.49639 | 1.9496 | 3.1819 | 3.912 | 4.3446 | 4.7668 | 28.1 | 129447.9573 | 136287.1338 | 138307.9244 | 151398.3097 | 141594.4585 | 157671.1653 | 2.6 | 5600 | 14560 | 121727.1338 | 3390 | 6166 | 10483 | 7315 | 12510
12- 27.11.270 | 2700 | 0.80208 | 2.9023 | 4.7419 | 5.8315 | 6.4772 | 7.1073 | 0.65643 | 2.4762 | 4.0457 | 4.9754 | 5.5263 | 6.0639 | 0.51791 | 2.0522 | 3.353 | 4.1235 | 4.5801 | 5.0256 | 30.6 | 134466.0958 | 141568.3175 | 143666.8309 | 157260.6926 | 147079.7702 | 163774.8118 | 2.7 | 5600 | 15120 | 126448.3175 | 3390 | 6166 | 10483 | 7315 | 12510
12- 27.11.280 | 2800 | 0.83438 | 3.0425 | 4.9789 | 6.1256 | 6.8051 | 7.4682 | 0.68287 | 2.5959 | 4.248 | 5.2263 | 5.8061 | 6.3718 | 0.53877 | 2.1514 | 3.5207 | 4.3315 | 4.812 | 5.2809 | 31.7 | 139285.6169 | 146650.8839 | 148827.12 | 162924.458 | 152366.4644 | 169679.8409 | 2.8 | 5600 | 15680 | 130970.8839 | 3390 | 6166 | 10483 | 7315 | 12510
12- 27.11.290 | 2900 | 0.86972 | 3.1862 | 5.2194 | 6.4231 | 7.1366 | 7.8328 | 0.71178 | 2.7184 | 4.4532 | 5.4801 | 6.0889 | 6.6828 | 0.56158 | 2.253 | 3.6907 | 4.5419 | 5.0464 | 5.5386 | 32.8 | 143490.6127 | 151118.9249 | 153372.8837 | 167973.6981 | 157038.6333 | 174970.3447 | 2.9 | 5600 | 16240 | 134878.9249 | 3390 | 6166 | 10483 | 7315 | 12510
12- 27.11.300 | 3000 | 0.90303 | 3.2238 | 5.2571 | 6.4619 | 7.1757 | 7.8723 | 0.73905 | 2.7505 | 4.4853 | 5.5132 | 6.1223 | 6.7165 | 0.58309 | 2.2796 | 3.7173 | 4.5693 | 5.074 | 5.5666 | 32.8 | 147726.165 | 155617.5225 | 157949.204 | 173053.4947 | 161741.3587 | 180291.405 | 3 | 5600 | 16800 | 138817.5225 | 3390 | 6166 | 10483 | 7315 | 12510
12- 27.11.310 | 3100(1600, 1500) | 0.935 | 3.472 | 5.699 | 7.016 | 7.798 | 8.56 | 0.76521 | 2.9623 | 4.8623 | 5.986 | 6.6532 | 7.3033 | 0.60373 | 2.4551 | 4.0298 | 4.9611 | 5.5141 | 6.0529 | 36.4 | 158638.315 | 166792.7177 | 169202.122 | 184809.889 | 173120.6818 | 192289.063 | 3.1 | 5600 | 17360 | 149432.7177 | 3390 | 6166 | 10483 | 7315 | 12510
12- 27.11.320 | 3200(1600, 1600) | 0.86114 | 2.8597 | 4.6025 | 5.6381 | 6.2509 | 6.8489 | 0.70477 | 2.4399 | 3.9268 | 4.8103 | 5.3332 | 5.8434 | 0.55604 | 2.0221 | 3.2545 | 3.9867 | 4.4201 | 4.8429 | 28 | 163541.0177 | 171958.4657 | 174445.5927 | 190556.8361 | 178490.5577 | 198277.2737 | 3.2 | 5600 | 17920 | 154038.4657 | 3390 | 6166 | 10483 | 7315 | 12510
12- 27.11.330 | 3300(1700, 1600) | 0.89648 | 3.0072 | 4.8467 | 5.9396 | 6.5863 | 7.2174 | 0.73368 | 2.5657 | 4.1352 | 5.0676 | 5.6194 | 6.1578 | 0.57886 | 2.1264 | 3.4272 | 4.1999 | 4.6573 | 5.1035 | 30.6 | 168581.2248 | 177261.7181 | 179826.5677 | 196441.2875 | 183997.9379 | 204402.9888 | 3.3 | 5600 | 18480 | 158781.7181 | 3390 | 6166 | 10483 | 7315 | 12510
12- 27.11.340 | 3400(1700, 1700) | 0.93181 | 3.1546 | 5.091 | 6.241 | 6.9217 | 7.5859 | 0.7626 | 2.6915 | 4.3436 | 5.3248 | 5.9055 | 6.4722 | 0.60167 | 2.2307 | 3.5999 | 4.4131 | 4.8944 | 5.3641 | 33.2 | 173624.827 | 182568.3655 | 185210.9379 | 202329.1341 | 189508.7133 | 210532.099 | 3.4 | 5600 | 19040 | 163528.3655 | 3390 | 6166 | 10483 | 7315 | 12510
12- 27.11.350 | 3500(1800, 1700) | 0.96513 | 3.296 | 5.3293 | 6.5363 | 7.2508 | 7.9481 | 0.78987 | 2.8121 | 4.5469 | 5.5767 | 6.1863 | 6.7812 | 0.62319 | 2.3307 | 3.7684 | 4.6219 | 5.1271 | 5.6202 | 34.2 | 178666.7317 | 187873.3155 | 190593.6105 | 208215.2831 | 195017.7911 | 216659.5117 | 3.5 | 5600 | 19600 | 168273.3155 | 3390 | 6166 | 10483 | 7315 | 12510
12- 27.11.360 | 3600(1800, 1800) | 0.99844 | 3.4374 | 5.5675 | 6.8315 | 7.5799 | 8.3102 | 0.81713 | 2.9328 | 4.7501 | 5.8285 | 6.4671 | 7.0902 | 0.6447 | 2.4306 | 3.9368 | 4.8306 | 5.3598 | 5.8763 | 35.2 | 183710.3339 | 193179.9629 | 195977.9808 | 214103.1296 | 200528.5664 | 222788.6219 | 3.6 | 5600 | 20160 | 173019.9629 | 3390 | 6166 | 10483 | 7315 | 12510
12- 27.11.370 | 3700(1900, 1800) | 1.0307 | 3.5777 | 5.8045 | 7.1255 | 7.9078 | 8.6712 | 0.84357 | 3.0524 | 4.9524 | 6.0794 | 6.7469 | 7.3981 | 0.66556 | 2.5298 | 4.1045 | 5.0385 | 5.5917 | 6.1315 | 36.3 | 188752.2386 | 198484.9128 | 201360.6534 | 219989.2786 | 206037.6442 | 228916.0346 | 3.7 | 5600 | 20720 | 177764.9128 | 3390 | 6166 | 10483 | 7315 | 12510
12- 27.11.380 | 3800(1900, 1900) | 1.0631 | 3.7179 | 6.0416 | 7.4196 | 8.2357 | 9.0321 | 0.87001 | 3.1721 | 5.1546 | 6.3303 | 7.0266 | 7.7061 | 0.68642 | 2.629 | 4.2721 | 5.2465 | 5.8236 | 6.3867 | 37.4 | 193794.1432 | 203789.8627 | 206743.326 | 225875.4276 | 211546.722 | 235043.4472 | 3.8 | 5600 | 21280 | 182509.8627 | 3390 | 6166 | 10483 | 7315 | 12510
12- 27.11.390 | 3900(2000, 1900) | 1.0984 | 3.7578 | 6.0815 | 7.4607 | 8.2772 | 9.074 | 0.89893 | 3.2061 | 5.1887 | 6.3654 | 7.062 | 7.7418 | 0.70923 | 2.6572 | 4.3003 | 5.2755 | 5.8529 | 6.4163 | 37.4 | 198695.1484 | 208953.9132 | 211985.0991 | 231620.6771 | 216914.9003 | 241029.9604 | 3.9 | 5600 | 21840 | 187113.9132 | 3390 | 6166 | 10483 | 7315 | 12510
12- 27.11.400 | 4000(2000, 2000) | 1.1337 | 3.7977 | 6.1214 | 7.5018 | 8.3187 | 9.1159 | 0.92784 | 3.2402 | 5.2227 | 6.4004 | 7.0974 | 7.7776 | 0.73205 | 2.6854 | 4.3285 | 5.3046 | 5.8823 | 6.446 | 37.4 | 203597.8512 | 214119.6612 | 217228.5699 | 237367.6242 | 222284.7762 | 247018.1712 | 4 | 5600 | 22400 | 191719.6612 | 3390 | 6166 | 10483 | 7315 | 12510
12- 27.11.410 | 4100(2100, 2000) | 1.167 | 4.0467 | 6.564 | 8.0574 | 8.9417 | 9.8047 | 0.95511 | 3.4526 | 5.6003 | 6.8745 | 7.629 | 8.3652 | 0.75356 | 2.8615 | 4.6415 | 5.6975 | 6.3228 | 6.933 | 41 | 208668.6148 | 219453.47 | 222640.1014 | 243282.6321 | 227822.7129 | 253174.4428 | 4.1 | 5600 | 22960 | 196493.47 | 3390 | 6166 | 10483 | 7315 | 12510
12- 27.11.420 | 4200(2100, 2100) | 1.2003 | 4.2956 | 7.0066 | 8.613 | 9.5647 | 10.4934 | 0.98237 | 3.665 | 5.978 | 7.3485 | 8.1605 | 8.9529 | 0.77507 | 3.0375 | 4.9545 | 6.0903 | 6.7633 | 7.42 | 44.6 | 213739.3784 | 224787.2789 | 228051.633 | 249197.64 | 233360.6496 | 259330.7144 | 4.2 | 5600 | 23520 | 201267.2789 | 3390 | 6166 | 10483 | 7315 | 12510
12- 27.11.430 | 4300(2200, 2100) | 1.2327 | 4.4359 | 7.2437 | 8.907 | 9.8927 | 10.8544 | 1.0088 | 3.7847 | 6.1802 | 7.5994 | 8.4403 | 9.2608 | 0.79593 | 3.1367 | 5.1221 | 6.2983 | 6.9952 | 7.6753 | 45.7 | 218781.283 | 230092.2288 | 233434.3056 | 255083.789 | 238869.7274 | 265458.127 | 4.3 | 5600 | 24080 | 206012.2288 | 3390 | 6166 | 10483 | 7315 | 12510
12- 27.11.440 | 4400(2200, 2200) | 1.265 | 4.5761 | 7.4808 | 9.2011 | 10.2206 | 11.2153 | 1.0352 | 3.9043 | 6.3825 | 7.8503 | 8.7201 | 9.5688 | 0.81679 | 3.2358 | 5.2897 | 6.5062 | 7.2271 | 7.9305 | 46.8 | 223823.1877 | 235397.1787 | 238816.9782 | 260969.938 | 244378.8052 | 271585.5397 | 4.4 | 5600 | 24640 | 210757.1787 | 3390 | 6166 | 10483 | 7315 | 12510
12- 27.11.450 | 4500(2300, 2200) | 1.3003 | 4.7236 | 7.7251 | 9.5026 | 10.556 | 11.5838 | 1.0642 | 4.0301 | 6.5909 | 8.1075 | 9.0062 | 9.8832 | 0.8396 | 3.3401 | 5.4625 | 6.7194 | 7.4643 | 8.1911 | 49.3 | 228893.9513 | 240730.9875 | 244228.5098 | 266884.9459 | 249916.7419 | 277741.8113 | 4.5 | 5600 | 25200 | 215530.9875 | 3390 | 6166 | 10483 | 7315 | 12510
12- 27.11.460 | 4600(2300, 2300) | 1.3356 | 4.8711 | 7.9693 | 9.804 | 10.8914 | 11.9524 | 1.0931 | 4.156 | 6.7993 | 8.3647 | 9.2924 | 10.1976 | 0.86242 | 3.4444 | 5.6352 | 6.9326 | 7.7014 | 8.4517 | 51.8 | 233963.0172 | 246063.0987 | 249638.3437 | 272798.2562 | 255452.981 | 283896.3852 | 4.6 | 5600 | 25760 | 220303.0987 | 3390 | 6166 | 10483 | 7315 | 12510
12- 27.11.470 | 4700(2400, 2300) | 1.3689 | 5.0125 | 8.2076 | 10.0993 | 11.2205 | 12.3145 | 1.1203 | 4.2766 | 7.0026 | 8.6166 | 9.5732 | 10.5066 | 0.88393 | 3.5444 | 5.8037 | 7.1413 | 7.9341 | 8.7077 | 52.9 | 238865.72 | 251228.8468 | 254881.8145 | 278545.2033 | 260822.8569 | 289884.596 | 4.7 | 5600 | 26320 | 224908.8468 | 3390 | 6166 | 10483 | 7315 | 12510
12- 27.11.480 | 4800(2400, 2400) | 1.4023 | 5.1539 | 8.4458 | 10.3945 | 11.5496 | 12.6766 | 1.1476 | 4.3972 | 7.2058 | 8.8685 | 9.854 | 10.8156 | 0.90544 | 3.6444 | 5.9721 | 7.3501 | 8.1668 | 8.9638 | 54 | 243766.7252 | 256392.8972 | 260123.5876 | 284290.4528 | 266191.0352 | 295871.1092 | 4.8 | 5600 | 26880 | 229512.8972 | 3390 | 6166 | 10483 | 7315 | 12510
12- 27.11.490 | 4900(2500, 2400) | 1.4346 | 5.2941 | 8.6828 | 10.6885 | 11.8775 | 13.0376 | 1.1741 | 4.5169 | 7.4081 | 9.1193 | 10.1337 | 11.1235 | 0.9263 | 3.7435 | 6.1397 | 7.558 | 8.3987 | 9.219 | 55.1 | 248810.3274 | 261699.5447 | 265507.9578 | 290178.2994 | 271701.8106 | 302000.2194 | 4.9 | 5600 | 27440 | 234259.5447 | 3390 | 6166 | 10483 | 7315 | 12510
12- 27.11.500 | 5000(2500, 2500) | 1.4669 | 5.4344 | 8.9199 | 10.9826 | 12.2054 | 13.3985 | 1.2005 | 4.6365 | 7.6104 | 9.3702 | 10.4135 | 11.4315 | 0.94716 | 3.8427 | 6.3074 | 7.7659 | 8.6306 | 9.4743 | 56.2 | 253852.2321 | 267004.4946 | 270890.6304 | 296064.4483 | 277210.8883 | 308127.6321 | 5 | 5600 | 28000 | 239004.4946 | 3390 | 6166 | 10483 | 7315 | 12510
12- 27.11.510 | 5100(2600, 2500) | 1.5022 | 5.4743 | 8.9598 | 11.0237 | 12.2469 | 13.4404 | 1.2294 | 4.6706 | 7.6444 | 9.4053 | 10.4489 | 11.4672 | 0.96997 | 3.8709 | 6.3356 | 7.795 | 8.6599 | 9.5039 | 56.2 | 258922.9957 | 272338.3034 | 276302.162 | 301979.4562 | 282748.825 | 314283.9037 | 5.1 | 5600 | 28560 | 243778.3034 | 3390 | 6166 | 10483 | 7315 | 12510
12- 27.11.520 | 5200(2600, 2600) | 1.5375 | 5.5142 | 8.9997 | 11.0648 | 12.2884 | 13.4823 | 1.2583 | 4.7046 | 7.6784 | 9.4403 | 10.4843 | 11.503 | 0.99279 | 3.8991 | 6.3638 | 7.824 | 8.6893 | 9.5335 | 56.2 | 263993.7593 | 277672.1123 | 281713.6935 | 307894.4642 | 288286.7618 | 320440.1753 | 5.2 | 5600 | 29120 | 248552.1123 | 3390 | 6166 | 10483 | 7315 | 12510
12- 27.11.530 | 5300(2700, 2600) | 1.5708 | 5.6594 | 9.2417 | 11.3639 | 12.6214 | 13.8484 | 1.2856 | 4.8285 | 7.8849 | 9.6956 | 10.7685 | 11.8153 | 1.0143 | 4.0018 | 6.5349 | 8.0356 | 8.9248 | 9.7924 | 58.7 | 269064.5228 | 283005.9211 | 287125.2251 | 313809.4721 | 293824.6985 | 326596.4468 | 5.3 | 5600 | 29680 | 253325.9211 | 3390 | 6166 | 10483 | 7315 | 12510
12- 27.11.540 | 5400(2700, 2700) | 1.6042 | 5.8046 | 9.4837 | 11.6631 | 12.9545 | 14.2146 | 1.3129 | 4.9524 | 8.0914 | 9.9508 | 11.0526 | 12.1277 | 1.0358 | 4.1045 | 6.7061 | 8.2471 | 9.1603 | 10.0513 | 61.2 | 274135.2864 | 288339.7299 | 292536.7566 | 319724.48 | 299362.6352 | 332752.7184 | 5.4 | 5600 | 30240 | 258099.7299 | 3390 | 6166 | 10483 | 7315 | 12510
12- 27.11.550 | 5500(2800, 2700) | 1.6365 | 5.9448 | 9.7208 | 11.9571 | 13.2824 | 14.5755 | 1.3393 | 5.072 | 8.2937 | 10.2017 | 11.3324 | 12.4357 | 1.0567 | 4.2036 | 6.8737 | 8.455 | 9.3921 | 10.3065 | 62.3 | 279007.4327 | 293474.9214 | 297749.6709 | 325440.8705 | 304701.9545 | 338710.3727 | 5.5 | 5600 | 30800 | 262674.9214 | 3390 | 6166 | 10483 | 7315 | 12510
12- 27.11.560 | 5600(2800, 2800) | 1.6688 | 6.0851 | 9.9579 | 12.2511 | 13.6103 | 14.9365 | 1.3657 | 5.1917 | 8.4959 | 10.4525 | 11.6121 | 12.7436 | 1.0775 | 4.3028 | 7.0413 | 8.6629 | 9.624 | 10.5617 | 63.4 | 283879.5789 | 298610.1129 | 302962.5851 | 331157.2611 | 310041.2739 | 344668.0269 | 5.6 | 5600 | 31360 | 267250.1129 | 3390 | 6166 | 10483 | 7315 | 12510
12- 27.11.570 | 5700(2900, 2800) | 1.7041 | 6.2287 | 10.1984 | 12.5487 | 13.9418 | 15.301 | 1.3946 | 5.3143 | 8.7011 | 10.7064 | 11.8949 | 13.0546 | 1.1003 | 4.4044 | 7.2114 | 8.8733 | 9.8584 | 10.8195 | 64.5 | 288132.107 | 303125.6863 | 307555.8812 | 336254.0336 | 314760.9752 | 350006.063 | 5.7 | 5600 | 31920 | 271205.6863 | 3390 | 6166 | 10483 | 7315 | 12510
12- 27.11.580 | 5800(2900, 2900) | 1.7394 | 6.3724 | 10.4389 | 12.8463 | 14.2732 | 15.6655 | 1.4236 | 5.4369 | 8.9063 | 10.9603 | 12.1777 | 13.3656 | 1.1232 | 4.506 | 7.3814 | 9.0838 | 10.0928 | 11.0773 | 65.6 | 292386.3327 | 307642.9572 | 312150.8748 | 341352.5036 | 319482.374 | 355345.7967 | 5.8 | 5600 | 32480 | 275162.9572 | 3390 | 6166 | 10483 | 7315 | 12510
12- 27.11.590 | 5900(3000, 2900) | 1.7727 | 6.41 | 10.4765 | 12.885 | 14.3123 | 15.705 | 1.4508 | 5.469 | 8.9384 | 10.9934 | 12.2111 | 13.3993 | 1.1447 | 4.5326 | 7.408 | 9.1112 | 10.1204 | 11.1052 | 65.6 | 296666.0222 | 312185.6919 | 316771.3322 | 346476.4374 | 324229.2366 | 360710.9942 | 5.9 | 5600 | 33040 | 279145.6919 | 3390 | 6166 | 10483 | 7315 | 12510
12- 27.11.600 | 6000(3000, 3000) | 1.8061 | 6.4476 | 10.5141 | 12.9238 | 14.3515 | 15.7445 | 1.4781 | 5.5011 | 8.9705 | 11.0264 | 12.2445 | 13.433 | 1.1662 | 4.5592 | 7.4346 | 9.1386 | 10.1481 | 11.1331 | 65.6 | 300945.7116 | 316728.4266 | 321391.7897 | 351600.3711 | 328976.0991 | 366076.1916 | 6 | 5600 | 33600 | 283128.4266 | 3390 | 6166 | 10483 | 7315 | 12510
Цены указаны для конвектора с корпусом из оцинкованной стали окрашенного в Ral 9005
Стоимость конвектора с корпусом из нержавеющей стали +15% к цене прибора
Конвектор в проходном исполнении(КВКП) +1500 рублей к цене в концевом исполнении (КВК)

## КВК 12-27.14
Медно-алюминиевые конвекторы для встраивания в пол с принудительной конвекцией серии "Гольфстрим-В" 12 В для сухих помещений
"Qну" при ΔT = 70 - мощность конвектора, расчитывается при температуре 95/85 С (прямая/обратка) и комнатной температуре 20 С,
"Qну" при ΔT = 60 - мощность конвектора, расчитывается при температуре 90/70 С и комнатной температуре 20 С,
"Qну" при ΔT = 50 - мощность конвектора, расчитывается при температуре 75/65 С и комнатной температуре 20 С, | [25 empty] | www.isoterm.ru
расход теплоносителя 0,1 кг/с (360кг/час) | [25 empty] | sale@isoterm.ru
Цена конвектора с решёткой шириной 272 мм, высотой 140мм, руб. с НДС
Тип | L, мм | Теплопроизводительность, кВт | [17 empty] | Потребляемая мощность вентиляторов, Вт | Материал декоративной решётки | Алюминий анодированный |  |  | Дерево натуральное
|  | ΔT = 70°С при разной скорости вращения вентилятора | [5 empty] | ΔT = 60°С при разной скорости вращения вентилятора | [5 empty] | ΔT = 50°С при разной скорости вращения вентилятора | [5 empty] | Мощность вентиляторов, Вт | Сталь секционная | Алюминий анодированный, рулонное/продольное исполнение на пружине или полимерной основе |  | Алюминий на полимерной основе, текстурированный | Дерево натуральное, рулонное исполнение на пружине
|  | 0 | 1 30% min | 2 50% | 3 70% | 4 90% | 5 max | 0 | 1 30% min | 2 50% | 3 70% | 4 90% | 5 max | 0 | 1 30% min | 2 50% | 3 70% | 4 90% | 5 max | P, Вт | Окрашенная Ral 9006, 9016, 9005 | Натуральный цвет | Золотой, чёрный, бронза(светлая/тёмная) | Бук, сосна, дуб деревенский, дуб морёный, орех | Берёза, бук, дуб | Орех, мербау
12- 27.14.060 | 600 | 0.122 | 0.41 | 0.7 | 0.858 | 0.951 | 1.043 | 0.099846 | 0.34981 | 0.59723 | 0.73204 | 0.81138 | 0.88988 | 0.078776 | 0.28992 | 0.49498 | 0.6067 | 0.67246 | 0.73752 | 3.6 | 33987.0117 | 35565.2832 | 35969.4921 | 39052.4776 | 36790.0504 | 40500.0597
12- 27.14.070 | 700 | 0.164 | 0.597 | 1.032 | 1.268 | 1.408 | 1.545 | 0.13422 | 0.50935 | 0.88049 | 1.0818 | 1.2013 | 1.3182 | 0.1059 | 0.42215 | 0.72974 | 0.89662 | 0.99561 | 1.0925 | 4.7 | 37476.2301 | 39317.5469 | 39789.1239 | 43385.9404 | 40746.442 | 45074.7861
12- 27.14.080 | 800 | 0.209 | 0.637 | 1.072 | 1.309 | 1.449 | 1.587 | 0.17105 | 0.54348 | 0.91462 | 1.1168 | 1.2363 | 1.354 | 0.13495 | 0.45043 | 0.75802 | 0.92561 | 1.0246 | 1.1222 | 4.7 | 40552.0445 | 42656.4065 | 43195.3517 | 47305.9991 | 44289.4295 | 49236.1085
12- 27.14.090 | 900 | 0.251 | 0.829 | 1.408 | 1.724 | 1.911 | 2.094 | 0.20542 | 0.70729 | 1.2013 | 1.4709 | 1.6304 | 1.7866 | 0.16207 | 0.5862 | 0.99561 | 1.2191 | 1.3513 | 1.4807 | 7.2 | 51323.1866 | 53690.5939 | 54296.9072 | 58921.3856 | 55527.7448 | 61092.7586
12- 27.14.100 | 1000 | 0.293 | 1.016 | 1.74 | 2.134 | 2.368 | 2.596 | 0.23979 | 0.86684 | 1.4845 | 1.8207 | 2.0203 | 2.2149 | 0.18919 | 0.71843 | 1.2304 | 1.509 | 1.6744 | 1.8357 | 8.3 | 55807.7669 | 58438.2194 | 59111.9009 | 64250.2102 | 60479.4982 | 66662.8469
12- 27.14.110 | 1100 | 0.338 | 1.217 | 2.086 | 2.559 | 2.839 | 3.113 | 0.27662 | 1.0383 | 1.7798 | 2.1833 | 2.4222 | 2.656 | 0.21825 | 0.86056 | 1.475 | 1.8095 | 2.0075 | 2.2012 | 9.4 | 61328.6578 | 64222.1555 | 64963.2052 | 70615.3454 | 66467.5622 | 73269.2458
12- 27.14.120 | 1200 | 0.381 | 1.243 | 2.112 | 2.586 | 2.867 | 3.141 | 0.31181 | 1.0605 | 1.8019 | 2.2063 | 2.4461 | 2.6799 | 0.24601 | 0.87894 | 1.4934 | 1.8286 | 2.0273 | 2.221 | 9.4 | 63490.6161 | 66647.1591 | 67455.5769 | 73621.548 | 69096.6936 | 76516.7121
12- 27.14.130 | 1300 | 0.422 | 1.434 | 2.448 | 3 | 3.327 | 3.647 | 0.34537 | 1.2235 | 2.0886 | 2.5596 | 2.8386 | 3.1116 | 0.27249 | 1.014 | 1.731 | 2.1213 | 2.3526 | 2.5788 | 11.9 | 73559.8134 | 76979.4017 | 77855.1876 | 84534.9896 | 79633.064 | 87671.4174
12- 27.14.140 | 1400 | 0.467 | 1.624 | 2.783 | 3.414 | 3.787 | 4.153 | 0.3822 | 1.3856 | 2.3744 | 2.9128 | 3.231 | 3.5433 | 0.30154 | 1.1483 | 1.9679 | 2.4141 | 2.6778 | 2.9366 | 13 | 77654.3721 | 81337.0056 | 82280.1597 | 89473.7927 | 84194.7959 | 92851.4841
12- 27.14.150 | 1500 | 0.51 | 1.812 | 3.116 | 3.825 | 4.245 | 4.656 | 0.41739 | 1.546 | 2.6585 | 3.2634 | 3.6218 | 3.9724 | 0.32931 | 1.2813 | 2.2034 | 2.7047 | 3.0017 | 3.2923 | 14 | 83175.263 | 87120.9417 | 88131.464 | 95838.9279 | 90182.8599 | 99457.883
12- 27.14.160 | 1600 | 0.551 | 1.848 | 3.152 | 3.863 | 4.283 | 4.694 | 0.45094 | 1.5767 | 2.6892 | 3.2959 | 3.6542 | 4.0049 | 0.35578 | 1.3067 | 2.2288 | 2.7316 | 3.0286 | 3.3192 | 14 | 88536.7456 | 92745.4696 | 93823.36 | 102044.6548 | 96011.5156 | 105904.8736
12- 27.14.170 | 1700 | 0.597 | 2.042 | 3.491 | 4.28 | 4.747 | 5.204 | 0.48859 | 1.7422 | 2.9785 | 3.6516 | 4.0501 | 4.44 | 0.38549 | 1.4439 | 2.4685 | 3.0264 | 3.3567 | 3.6798 | 16.6 | 94005.9365 | 98477.7057 | 99622.9643 | 108358.09 | 101947.8796 | 112459.5725
12- 27.14.180 | 1800 | 0.639 | 2.23 | 3.824 | 4.691 | 5.205 | 5.707 | 0.52296 | 1.9026 | 3.2626 | 4.0023 | 4.4408 | 4.8691 | 0.4126 | 1.5769 | 2.704 | 3.3171 | 3.6805 | 4.0355 | 17.6 | 99526.8273 | 104261.6418 | 105474.2685 | 114723.2252 | 107935.9436 | 119065.9713
12- 27.14.190 | 1900 | 0.681 | 2.417 | 4.155 | 5.101 | 5.661 | 6.209 | 0.55733 | 2.0622 | 3.545 | 4.3521 | 4.8299 | 5.2974 | 0.43972 | 1.7091 | 2.938 | 3.607 | 4.003 | 4.3905 | 18.7 | 104996.0182 | 109993.878 | 111273.8728 | 121036.6604 | 113872.3076 | 125620.6702
12- 27.14.200 | 2000 | 0.726 | 2.457 | 4.195 | 5.142 | 5.703 | 6.251 | 0.59416 | 2.0963 | 3.5791 | 4.3871 | 4.8657 | 5.3333 | 0.46878 | 1.7374 | 2.9663 | 3.636 | 4.0327 | 4.4202 | 18.7 | 110357.5008 | 115618.4058 | 116965.7688 | 127242.3873 | 119700.9633 | 132067.6608
12- 27.14.210 | 2100 | 0.768 | 2.799 | 4.827 | 5.93 | 6.583 | 7.222 | 0.62854 | 2.3881 | 4.1183 | 5.0594 | 5.6165 | 6.1617 | 0.4959 | 1.9792 | 3.4132 | 4.1932 | 4.6549 | 5.1068 | 22.3 | 115852.5417 | 121376.4919 | 122791.2231 | 133581.6725 | 125663.1773 | 138648.2097
12- 27.14.220 | 2200 | 0.81 | 2.986 | 5.159 | 6.34 | 7.04 | 7.724 | 0.66291 | 2.5476 | 4.4016 | 5.4092 | 6.0064 | 6.59 | 0.52302 | 2.1114 | 3.648 | 4.4831 | 4.9781 | 5.4617 | 23.4 | 121347.5825 | 127134.578 | 128616.6773 | 139920.9577 | 131625.3913 | 145228.7585
12- 27.14.230 | 2300 | 0.855 | 3.18 | 5.497 | 6.757 | 7.504 | 8.234 | 0.69974 | 2.7131 | 4.69 | 5.765 | 6.4023 | 7.0252 | 0.55208 | 2.2486 | 3.887 | 4.778 | 5.3062 | 5.8224 | 25.9 | 126842.6234 | 132892.6642 | 134442.1316 | 146260.2429 | 137587.6053 | 151809.3074
12- 27.14.240 | 2400 | 0.898 | 3.368 | 5.83 | 7.168 | 7.961 | 8.737 | 0.73493 | 2.8735 | 4.9741 | 6.1157 | 6.7922 | 7.4543 | 0.57984 | 2.3816 | 4.1225 | 5.0686 | 5.6293 | 6.178 | 27 | 132204.106 | 138517.192 | 140134.0276 | 152465.9698 | 143416.261 | 158256.298
12- 27.14.250 | 2500 | 0.939 | 3.554 | 6.162 | 7.578 | 8.418 | 9.239 | 0.76848 | 3.0322 | 5.2573 | 6.4655 | 7.1821 | 7.8826 | 0.60632 | 2.5131 | 4.3572 | 5.3585 | 5.9525 | 6.533 | 28.1 | 137699.1469 | 144275.2781 | 145959.4819 | 158805.255 | 149378.475 | 164836.8469
12- 27.14.260 | 2600 | 0.984 | 3.594 | 6.202 | 7.62 | 8.46 | 9.281 | 0.80531 | 3.0664 | 5.2915 | 6.5013 | 7.218 | 7.9184 | 0.63537 | 2.5414 | 4.3855 | 5.3882 | 5.9822 | 6.5627 | 28.1 | 143194.1878 | 150033.3643 | 151784.9362 | 165144.5402 | 155340.689 | 171417.3958
12- 27.14.270 | 2700 | 1.027 | 3.786 | 6.538 | 8.035 | 8.921 | 9.788 | 0.8405 | 3.2302 | 5.5781 | 6.8554 | 7.6113 | 8.351 | 0.66314 | 2.6771 | 4.6231 | 5.6816 | 6.3081 | 6.9212 | 30.6 | 148715.0786 | 155817.3004 | 157636.2404 | 171509.6754 | 161328.753 | 178023.7946
12- 27.14.280 | 2800 | 1.068 | 3.973 | 6.87 | 8.445 | 9.378 | 10.29 | 0.87406 | 3.3897 | 5.8614 | 7.2052 | 8.0012 | 8.7793 | 0.68961 | 2.8094 | 4.8579 | 5.9716 | 6.6313 | 7.2762 | 31.7 | 154024.8612 | 161390.1282 | 163276.4364 | 177663.7023 | 167105.7087 | 184419.0852
12- 27.14.290 | 2900 | 1.114 | 4.163 | 7.205 | 8.858 | 9.838 | 10.796 | 0.91171 | 3.5518 | 6.1472 | 7.5575 | 8.3937 | 9.211 | 0.71931 | 2.9437 | 5.0947 | 6.2636 | 6.9566 | 7.634 | 32.8 | 158776.7148 | 166405.027 | 168358.7034 | 183259.8002 | 172324.7354 | 190256.4468
12- 27.14.300 | 3000 | 1.156 | 4.201 | 7.242 | 8.897 | 9.877 | 10.835 | 0.94608 | 3.5842 | 6.1788 | 7.5908 | 8.4269 | 9.2443 | 0.74643 | 2.9706 | 5.1209 | 6.2912 | 6.9841 | 7.6616 | 32.8 | 163528.5683 | 171419.9258 | 173440.9703 | 188855.8981 | 177543.7621 | 196093.8083
12- 27.14.310 | 3100(1600, 1500) | 1.198 | 4.541 | 7.873 | 9.683 | 10.756 | 11.805 | 0.98045 | 3.8743 | 6.7172 | 8.2614 | 9.1769 | 10.0719 | 0.77355 | 3.211 | 5.5671 | 6.847 | 7.6057 | 8.3475 | 36.4 | 175845.8534 | 184000.2562 | 186088.6688 | 202017.4275 | 190328.2203 | 209496.6014
12- 27.14.320 | 3200(1600, 1600) | 1.102 | 3.696 | 6.304 | 7.726 | 8.566 | 9.388 | 0.90188 | 3.1534 | 5.3785 | 6.5917 | 7.3084 | 8.0097 | 0.71157 | 2.6135 | 4.4576 | 5.4631 | 6.0571 | 6.6384 | 28 | 181265.4985 | 189682.9465 | 191838.7273 | 208281.3169 | 196215.0385 | 216001.7545
12- 27.14.330 | 3300(1700, 1600) | 1.148 | 3.89 | 6.643 | 8.143 | 9.03 | 9.898 | 0.93953 | 3.3189 | 5.6677 | 6.9475 | 7.7043 | 8.4449 | 0.74127 | 2.7507 | 4.6973 | 5.758 | 6.3852 | 6.999 | 30.6 | 186792.8519 | 195473.3451 | 197696.4941 | 214652.9146 | 202209.565 | 222614.6159
12- 27.14.340 | 3400(1700, 1700) | 1.194 | 4.084 | 6.982 | 8.56 | 9.494 | 10.408 | 0.97718 | 3.4844 | 5.957 | 7.3033 | 8.1002 | 8.88 | 0.77097 | 2.8878 | 4.9371 | 6.0529 | 6.7133 | 7.3596 | 33.2 | 192320.2052 | 201263.7437 | 203554.2608 | 221024.5123 | 208204.0915 | 229227.4772
12- 27.14.350 | 3500(1800, 1700) | 1.236 | 4.272 | 7.315 | 8.971 | 9.952 | 10.911 | 1.0116 | 3.6448 | 6.2411 | 7.654 | 8.4909 | 9.3091 | 0.79809 | 3.0208 | 5.1725 | 6.3435 | 7.0372 | 7.7153 | 34.2 | 197903.5669 | 207110.1507 | 209468.0359 | 227452.1183 | 214254.6263 | 235896.3469
12- 27.14.360 | 3600(1800, 1800) | 1.278 | 4.46 | 7.648 | 9.382 | 10.41 | 11.414 | 1.0459 | 3.8052 | 6.5252 | 8.0046 | 8.8817 | 9.7383 | 0.82521 | 3.1537 | 5.408 | 6.6341 | 7.361 | 8.071 | 35.2 | 203484.7744 | 212954.4034 | 215379.6568 | 233877.5701 | 220303.0069 | 242563.0624
12- 27.14.370 | 3700(1900, 1800) | 1.32 | 4.647 | 7.979 | 9.792 | 10.866 | 11.916 | 1.0803 | 3.9648 | 6.8076 | 8.3544 | 9.2707 | 10.1666 | 0.85233 | 3.2859 | 5.642 | 6.924 | 7.6835 | 8.4259 | 36.3 | 204388.3426 | 214121.0168 | 216613.6384 | 235625.3826 | 221673.7482 | 244552.1386
12- 27.14.380 | 3800(1900, 1900) | 1.362 | 4.834 | 8.31 | 10.202 | 11.322 | 12.418 | 1.1147 | 4.1243 | 7.09 | 8.7042 | 9.6598 | 10.5949 | 0.87945 | 3.4182 | 5.8761 | 7.214 | 8.0059 | 8.7809 | 37.4 | 210457.023 | 220452.7425 | 223012.7322 | 242538.3073 | 228209.6017 | 251706.327
12- 27.14.390 | 3900(2000, 1900) | 1.407 | 4.874 | 8.35 | 10.243 | 11.364 | 12.46 | 1.1515 | 4.1584 | 7.1241 | 8.7392 | 9.6956 | 10.6307 | 0.90851 | 3.4465 | 5.9044 | 7.2429 | 8.0356 | 8.8106 | 37.4 | 219959.1262 | 230217.891 | 232845.2488 | 252884.6549 | 238178.8781 | 262293.9382
12- 27.14.400 | 4000(2000, 2000) | 1.452 | 4.914 | 8.39 | 10.284 | 11.406 | 12.502 | 1.1883 | 4.1926 | 7.1582 | 8.7742 | 9.7315 | 10.6666 | 0.93756 | 3.4747 | 5.9327 | 7.2719 | 8.0653 | 8.8403 | 37.4 | 225380.9255 | 235902.7355 | 238597.4615 | 259150.6985 | 244067.8505 | 268801.2455
12- 27.14.410 | 4100(2100, 2000) | 1.494 | 5.256 | 9.022 | 11.072 | 12.286 | 13.473 | 1.2227 | 4.4844 | 7.6975 | 9.4465 | 10.4823 | 11.495 | 0.96468 | 3.7166 | 6.3796 | 7.8291 | 8.6876 | 9.5269 | 41 | 230936.283 | 241721.1383 | 244483.2324 | 265550.3003 | 250090.3811 | 275442.111
12- 27.14.420 | 4200(2100, 2100) | 1.536 | 5.598 | 9.654 | 11.86 | 13.166 | 14.444 | 1.2571 | 4.7761 | 8.2367 | 10.1188 | 11.2331 | 12.3234 | 0.9918 | 3.9584 | 6.8265 | 8.3863 | 9.3098 | 10.2135 | 44.6 | 236489.4864 | 247537.3869 | 250366.8492 | 271947.748 | 256110.7576 | 282080.8224
12- 27.14.430 | 4300(2200, 2100) | 1.578 | 5.785 | 9.986 | 12.27 | 13.623 | 14.946 | 1.2914 | 4.9357 | 8.5199 | 10.4686 | 11.623 | 12.7517 | 1.0189 | 4.0906 | 7.0612 | 8.6763 | 9.633 | 10.5685 | 45.7 | 242044.8439 | 253355.7896 | 256252.6201 | 278347.3499 | 262133.2883 | 288721.6879
12- 27.14.440 | 4400(2200, 2200) | 1.62 | 5.972 | 10.318 | 12.68 | 14.08 | 15.448 | 1.3258 | 5.0952 | 8.8032 | 10.8184 | 12.0129 | 13.1801 | 1.046 | 4.2229 | 7.296 | 8.9662 | 9.9561 | 10.9235 | 46.8 | 247600.2014 | 259174.1924 | 262138.391 | 284746.9517 | 268155.8189 | 295362.5534
12- 27.14.450 | 4500(2300, 2200) | 1.665 | 6.166 | 10.656 | 13.097 | 14.544 | 15.958 | 1.3626 | 5.2608 | 9.0916 | 11.1742 | 12.4088 | 13.6152 | 1.0751 | 4.3601 | 7.535 | 9.261 | 10.2842 | 11.2841 | 49.3 | 253153.4048 | 264990.441 | 268022.0078 | 291144.3994 | 274176.1954 | 302001.2648
12- 27.14.460 | 4600(2300, 2300) | 1.71 | 6.36 | 10.994 | 13.514 | 15.008 | 16.468 | 1.3995 | 5.4263 | 9.38 | 11.53 | 12.8046 | 14.0503 | 1.1042 | 4.4972 | 7.774 | 9.5559 | 10.6123 | 11.6447 | 51.8 | 258708.7623 | 270808.8438 | 273907.7787 | 297544.0013 | 280198.7261 | 308642.1303
12- 27.14.470 | 4700(2400, 2300) | 1.753 | 6.548 | 11.327 | 13.925 | 15.465 | 16.971 | 1.4347 | 5.5867 | 9.6641 | 11.8806 | 13.1946 | 14.4795 | 1.1319 | 4.6302 | 8.0095 | 9.8465 | 10.9355 | 12.0004 | 52.9 | 264128.4074 | 276491.5341 | 279657.8372 | 303807.8907 | 286085.5443 | 315147.2834
12- 27.14.480 | 4800(2400, 2400) | 1.796 | 6.736 | 11.66 | 14.336 | 15.922 | 17.474 | 1.4699 | 5.7471 | 9.9482 | 12.2313 | 13.5845 | 14.9086 | 1.1597 | 4.7631 | 8.2449 | 10.1372 | 11.2586 | 12.3561 | 54 | 269550.2066 | 282176.3786 | 285410.0498 | 310073.9342 | 291974.5166 | 321654.5906
12- 27.14.490 | 4900(2500, 2400) | 1.837 | 6.922 | 11.992 | 14.746 | 16.379 | 17.976 | 1.5034 | 5.9058 | 10.2314 | 12.5811 | 13.9744 | 15.3369 | 1.1862 | 4.8946 | 8.4797 | 10.4271 | 11.5818 | 12.711 | 55.1 | 275103.41 | 287992.6272 | 291293.6666 | 316471.3819 | 297994.8931 | 328293.302
12- 27.14.500 | 5000(2500, 2500) | 1.878 | 7.108 | 12.324 | 15.156 | 16.836 | 18.478 | 1.537 | 6.0645 | 10.5147 | 12.9309 | 14.3643 | 15.7652 | 1.2126 | 5.0262 | 8.7144 | 10.717 | 11.9049 | 13.066 | 56.2 | 280658.7675 | 293811.03 | 297179.4375 | 322870.9838 | 304017.4238 | 334934.1675
12- 27.14.510 | 5100(2600, 2500) | 1.923 | 7.148 | 12.364 | 15.198 | 16.878 | 18.52 | 1.5738 | 6.0986 | 10.5488 | 12.9668 | 14.4001 | 15.801 | 1.2417 | 5.0544 | 8.7427 | 10.7467 | 11.9346 | 13.0957 | 56.2 | 286214.125 | 299629.4328 | 303065.2084 | 329270.5856 | 310039.9544 | 341575.033
12- 27.14.520 | 5200(2600, 2600) | 1.968 | 7.188 | 12.404 | 15.24 | 16.92 | 18.562 | 1.6106 | 6.1327 | 10.5829 | 13.0026 | 14.4359 | 15.8369 | 1.2707 | 5.0827 | 8.771 | 10.7764 | 11.9643 | 13.1254 | 56.2 | 291767.3284 | 305445.6814 | 308948.8252 | 335668.0333 | 316060.3309 | 348213.7444
12- 27.14.530 | 5300(2700, 2600) | 2.011 | 7.38 | 12.74 | 15.655 | 17.381 | 19.069 | 1.6458 | 6.2965 | 10.8696 | 13.3567 | 14.8293 | 16.2694 | 1.2985 | 5.2185 | 9.0086 | 11.0698 | 12.2903 | 13.4839 | 58.7 | 297348.5359 | 311289.9342 | 314860.4461 | 342093.4852 | 322108.7116 | 354880.4599
12- 27.14.540 | 5400(2700, 2700) | 2.054 | 7.572 | 13.076 | 16.07 | 17.842 | 19.576 | 1.681 | 6.4603 | 11.1563 | 13.7107 | 15.2226 | 16.702 | 1.3263 | 5.3543 | 9.2462 | 11.3633 | 12.6163 | 13.8424 | 61.2 | 302931.8976 | 317136.3411 | 320774.2212 | 348521.0912 | 328159.2464 | 361549.3296
12- 27.14.550 | 5500(2800, 2700) | 2.095 | 7.759 | 13.408 | 16.48 | 18.299 | 20.078 | 1.7146 | 6.6199 | 11.4395 | 14.0605 | 15.6125 | 17.1303 | 1.3528 | 5.4865 | 9.481 | 11.6532 | 12.9394 | 14.1974 | 62.3 | 308297.6885 | 322765.1773 | 326470.4255 | 354731.1264 | 333992.2104 | 368000.6285
12- 27.14.560 | 5600(2800, 2800) | 2.136 | 7.946 | 13.74 | 16.89 | 18.756 | 20.58 | 1.7481 | 6.7794 | 11.7228 | 14.4103 | 16.0024 | 17.5586 | 1.3792 | 5.6187 | 9.7157 | 11.9431 | 13.2626 | 14.5524 | 63.4 | 313665.6336 | 328396.1676 | 332168.784 | 360943.3158 | 339827.3286 | 374454.0816
12- 27.14.570 | 5700(2900, 2800) | 2.182 | 8.136 | 14.075 | 17.303 | 19.216 | 21.086 | 1.7858 | 6.9415 | 12.0086 | 14.7627 | 16.3949 | 17.9903 | 1.4089 | 5.7531 | 9.9526 | 12.2352 | 13.5879 | 14.9102 | 64.5 | 318469.1872 | 333462.7664 | 337302.751 | 366591.1137 | 345098.0553 | 380343.1432
12- 27.14.580 | 5800(2900, 2900) | 2.228 | 8.326 | 14.41 | 17.716 | 19.676 | 21.592 | 1.8234 | 7.1036 | 12.2944 | 15.1151 | 16.7873 | 18.422 | 1.4386 | 5.8874 | 10.1895 | 12.5272 | 13.9131 | 15.268 | 65.6 | 323272.7407 | 338529.3652 | 342436.7179 | 372238.9115 | 350368.7819 | 386232.2047
12- 27.14.590 | 5900(3000, 2900) | 2.27 | 8.364 | 14.447 | 17.755 | 19.715 | 21.631 | 1.8578 | 7.1361 | 12.326 | 15.1484 | 16.8206 | 18.4553 | 1.4657 | 5.9143 | 10.2156 | 12.5548 | 13.9407 | 15.2955 | 65.6 | 328076.2942 | 343595.964 | 347570.6848 | 377886.7094 | 355639.5086 | 392121.2662
12- 27.14.600 | 6000(3000, 3000) | 2.312 | 8.402 | 14.484 | 17.794 | 19.754 | 21.67 | 1.8922 | 7.1685 | 12.3576 | 15.1816 | 16.8539 | 18.4886 | 1.4929 | 5.9412 | 10.2418 | 12.5823 | 13.9683 | 15.3231 | 65.6 | 332879.8478 | 348662.5628 | 352704.6518 | 383534.5073 | 360910.2353 | 398010.3278
Цены указаны для конвектора с корпусом из оцинкованной стали окрашенного в Ral 9005
Стоимость конвектора с корпусом из нержавеющей стали +15% к цене прибора
Конвектор в проходном исполнении(КВКП) +1500 рублей к цене в концевом исполнении (КВК)

## КВК 12-30.08.
Медно-алюминиевые конвекторы для встраивания в пол с принудительной конвекцией серии "Гольфстрим-В" 12В для сухих помещений
"Qну" при ΔT = 70 - мощность конвектора, расчитывается при температуре 95/85 С (прямая/обратка) и комнатной температуре 20 С,
"Qну" при ΔT = 60 - мощность конвектора, расчитывается при температуре 90/70 С и комнатной температуре 20 С,
"Qну" при ΔT = 50 - мощность конвектора, расчитывается при температуре 75/65 С и комнатной температуре 20 С, | [25 empty] | www.isoterm.ru
расход теплоносителя 0,1 кг/с (360кг/час) | [25 empty] | sale@isoterm.ru
Цена конвектора с решёткой шириной 300 мм, высотой 80 мм, руб. с НДС
Тип | L, мм | Теплопроизводительность, кВт | [17 empty] | Потребляемая мощность вентиляторов, Вт | Материал декоративной решётки | Алюминий анодированный |  |  | Дерево натуральное
|  | ΔT = 70°С при разной скорости вращения вентилятора | [5 empty] | ΔT = 60°С при разной скорости вращения вентилятора | [5 empty] | ΔT = 50°С при разной скорости вращения вентилятора | [5 empty] | Мощность вентиляторов, Вт | Сталь секционная | Алюминий анодированный, рулонное/продольное исполнение на пружине или полимерной основе |  | Алюминий на полимерной основе, текстурированный | Дерево натуральное, рулонное исполнение на пружине
|  | 0 | 1 30% min | 2 50% | 3 70% | 4 90% | 5 max | 0 | 1 30% min | 2 50% | 3 70% | 4 90% | 5 max | 0 | 1 30% min | 2 50% | 3 70% | 4 90% | 5 max | P, Вт | Окрашенная Ral 9006, 9016, 9005 | Натуральный цвет | Золотой, чёрный, бронза(светлая/тёмная) | Бук, сосна, дуб деревенский, дуб морёный, орех | Берёза, бук, дуб | Орех, мербау
12-30.08.060 | 600 | 0.083684 | 0.24197 | 0.40328 | 0.55604 | 0.70941 | 0.78212 | 0.068487 | 0.20645 | 0.34408 | 0.47441 | 0.60526 | 0.6673 | 0.054035 | 0.1711 | 0.28517 | 0.39318 | 0.50163 | 0.55305 | 3.24 | 29792.2298 | 31046.2772 | 32304.6095 | 35745.3842 | 33540.089 | 38589.8436
12-30.08.070 | 700 | 0.12218 | 0.33233 | 0.55388 | 0.76369 | 0.97433 | 1.0742 | 0.09999 | 0.28354 | 0.47257 | 0.65157 | 0.83129 | 0.91649 | 0.07889 | 0.23499 | 0.39166 | 0.54001 | 0.68896 | 0.75958 | 3.12 | 33874.868 | 35337.9233 | 36805.9777 | 40820.2148 | 38247.3704 | 44138.7508
12-30.08.080 | 800 | 0.16067 | 0.34263 | 0.57105 | 0.78736 | 1.0045 | 1.1075 | 0.13149 | 0.29233 | 0.48722 | 0.67177 | 0.85706 | 0.94491 | 0.10374 | 0.24228 | 0.4038 | 0.55675 | 0.71032 | 0.78313 | 3.12 | 37381.1333 | 39053.1965 | 40730.9729 | 45318.6725 | 42378.2789 | 49111.2851
12-30.08.090 | 900 | 0.1969 | 0.49199 | 0.81998 | 1.1306 | 1.4424 | 1.5903 | 0.16114 | 0.41976 | 0.6996 | 0.9646 | 1.2307 | 1.3568 | 0.12714 | 0.34789 | 0.57982 | 0.79945 | 1.02 | 1.1245 | 6.48 | 47028.9975 | 48910.0686 | 50797.567 | 55958.7291 | 52650.7863 | 60225.4183
12-30.08.100 | 1000 | 0.23539 | 0.58235 | 0.97058 | 1.3382 | 1.7073 | 1.8823 | 0.19264 | 0.49685 | 0.82809 | 1.1418 | 1.4567 | 1.606 | 0.15199 | 0.41179 | 0.68631 | 0.94628 | 1.2073 | 1.331 | 6.36 | 50442.242 | 52532.321 | 54629.5415 | 60364.166 | 56688.674 | 65104.9317
12-30.08.110 | 1100 | 0.27388 | 0.67239 | 1.1206 | 1.5451 | 1.9713 | 2.1734 | 0.22415 | 0.57367 | 0.95612 | 1.3183 | 1.6819 | 1.8543 | 0.17685 | 0.47545 | 0.79242 | 1.0926 | 1.3939 | 1.5368 | 6.24 | 57295.4761 | 59594.563 | 61901.5056 | 68209.5925 | 64166.5513 | 73424.4349
12-30.08.120 | 1200 | 0.31011 | 0.68366 | 1.1394 | 1.571 | 2.0044 | 2.2098 | 0.25379 | 0.58329 | 0.97215 | 1.3404 | 1.7101 | 1.8854 | 0.20024 | 0.48342 | 0.8057 | 1.1109 | 1.4173 | 1.5626 | 6.24 | 59312.9634 | 61821.0582 | 64337.7228 | 71219.2722 | 66808.6818 | 76908.1911
12-30.08.130 | 1300 | 0.34785 | 0.83237 | 1.3873 | 1.9128 | 2.4404 | 2.6905 | 0.28468 | 0.71017 | 1.1836 | 1.6319 | 2.0821 | 2.2955 | 0.22461 | 0.58858 | 0.98096 | 1.3525 | 1.7256 | 1.9025 | 9.6 | 72134.1279 | 74851.2306 | 77577.6173 | 85032.6291 | 80254.4895 | 91195.6246
12-30.08.140 | 1400 | 0.38521 | 0.92241 | 1.5373 | 2.1197 | 2.7043 | 2.9815 | 0.31525 | 0.78699 | 1.3116 | 1.8085 | 2.3073 | 2.5438 | 0.24873 | 0.65224 | 1.0871 | 1.4988 | 1.9123 | 2.1083 | 9.48 | 76769.1941 | 79695.3047 | 82631.4134 | 90659.8877 | 85514.1989 | 97296.9597
12-30.08.150 | 1500 | 0.42257 | 1.0134 | 1.689 | 2.3288 | 2.9711 | 3.2757 | 0.34583 | 0.86463 | 1.441 | 1.9869 | 2.5349 | 2.7948 | 0.27285 | 0.71659 | 1.1943 | 1.6467 | 2.1009 | 2.3163 | 9.36 | 81423.7545 | 84558.873 | 87704.7038 | 96306.6405 | 90793.4025 | 103417.7892
12-30.08.160 | 1600 | 0.45993 | 1.1621 | 1.9369 | 2.6705 | 3.4071 | 3.7564 | 0.37641 | 0.99151 | 1.6525 | 2.2785 | 2.9069 | 3.2049 | 0.29698 | 0.82175 | 1.3696 | 1.8884 | 2.4092 | 2.6562 | 12.72 | 83383.3819 | 86727.5083 | 90083.0611 | 99258.4603 | 93377.6731 | 106843.6855
12-30.08.170 | 1700 | 0.49729 | 1.2522 | 2.0869 | 2.8774 | 3.6711 | 4.0474 | 0.40698 | 1.0683 | 1.7805 | 2.455 | 3.1321 | 3.4532 | 0.3211 | 0.88542 | 1.4757 | 2.0347 | 2.5959 | 2.862 | 12.6 | 87129.9881 | 90683.1224 | 94248.3972 | 103997.2589 | 97748.9225 | 112056.5607
12-30.08.180 | 1800 | 0.53465 | 1.3432 | 2.2386 | 3.0866 | 3.9379 | 4.3415 | 0.43756 | 1.146 | 1.91 | 2.6334 | 3.3598 | 3.7042 | 0.34522 | 0.94977 | 1.5829 | 2.1825 | 2.7845 | 3.07 | 12.48 | 92185.1166 | 95947.2588 | 99722.2557 | 110044.5798 | 103428.6942 | 118577.9582
12-30.08.190 | 1900 | 0.57201 | 1.3538 | 2.2563 | 3.111 | 3.9691 | 4.3759 | 0.46813 | 1.155 | 1.9251 | 2.6543 | 3.3864 | 3.7335 | 0.36935 | 0.95728 | 1.5955 | 2.1998 | 2.8066 | 3.0942 | 12.48 | 93951.1361 | 97922.2862 | 101907.0052 | 112802.7917 | 105819.3569 | 121810.2466
12-30.08.200 | 2000 | 0.60937 | 1.5022 | 2.5036 | 3.452 | 4.4041 | 4.8555 | 0.49871 | 1.2816 | 2.1361 | 2.9452 | 3.7575 | 4.1427 | 0.39347 | 1.0622 | 1.7703 | 2.4409 | 3.1142 | 3.4334 | 15.84 | 106677.1435 | 110857.3015 | 115051.7425 | 126520.9915 | 119170.0075 | 136002.523
12-30.08.210 | 2100 | 0.64672 | 1.5932 | 2.6553 | 3.6611 | 4.6709 | 5.1497 | 0.52928 | 1.3593 | 2.2655 | 3.1236 | 3.9852 | 4.3937 | 0.41759 | 1.1266 | 1.8776 | 2.5888 | 3.3029 | 3.6414 | 15.72 | 110494.9617 | 114884.1276 | 119288.2907 | 131331.0021 | 123612.4689 | 141286.6102
12-30.08.220 | 2200 | 0.68408 | 1.6835 | 2.8059 | 3.8688 | 4.9358 | 5.4418 | 0.55986 | 1.4364 | 2.394 | 3.3008 | 4.2112 | 4.6428 | 0.44172 | 1.1905 | 1.9841 | 2.7356 | 3.4902 | 3.8479 | 15.6 | 116012.969 | 120611.1428 | 125225.0279 | 137841.2018 | 129755.1194 | 148270.8864
12-30.08.230 | 2300 | 0.72144 | 1.6938 | 2.8231 | 3.8924 | 4.9661 | 5.4751 | 0.59044 | 1.4452 | 2.4086 | 3.321 | 4.237 | 4.6713 | 0.46584 | 1.1977 | 1.9962 | 2.7524 | 3.5116 | 3.8715 | 15.6 | 119423.543 | 124230.7247 | 129054.3318 | 142243.9682 | 133790.3366 | 153147.7294
12-30.08.240 | 2400 | 0.7588 | 1.8432 | 3.072 | 4.2356 | 5.4039 | 5.9578 | 0.62101 | 1.5726 | 2.621 | 3.6138 | 4.6106 | 5.0831 | 0.48996 | 1.3034 | 2.1723 | 2.9951 | 3.8212 | 4.2128 | 18.96 | 121096.0966 | 126112.2862 | 131145.6154 | 144908.7142 | 136087.5334 | 156286.552
12-30.08.250 | 2500 | 0.79616 | 1.9336 | 3.2226 | 4.4433 | 5.6689 | 6.2499 | 0.65159 | 1.6497 | 2.7495 | 3.791 | 4.8366 | 5.3323 | 0.51409 | 1.3672 | 2.2787 | 3.1419 | 4.0085 | 4.4194 | 18.84 | 133851.0339 | 139076.2314 | 144319.2827 | 158655.8439 | 149467.1139 | 170507.7583
12-30.08.260 | 2600 | 0.83352 | 2.0236 | 3.3727 | 4.6502 | 5.9328 | 6.5409 | 0.68216 | 1.7265 | 2.8775 | 3.9675 | 5.0618 | 5.5806 | 0.53821 | 1.4309 | 2.3849 | 3.2882 | 4.1952 | 4.6252 | 18.72 | 137450.7651 | 142884.9705 | 148337.7438 | 163247.7675 | 153691.4883 | 175573.7584
12-30.08.270 | 2700 | 0.87088 | 2.173 | 3.6216 | 4.9934 | 6.3707 | 7.0237 | 0.71274 | 1.8539 | 3.0899 | 4.2603 | 5.4354 | 5.9925 | 0.56233 | 1.5365 | 2.5609 | 3.5309 | 4.5048 | 4.9665 | 22.08 | 142603.8103 | 148247.0236 | 153909.5189 | 169393.0051 | 159469.1767 | 182193.0726
12-30.08.280 | 2800 | 0.90824 | 2.2633 | 3.7722 | 5.2011 | 6.6356 | 7.3158 | 0.74331 | 1.931 | 3.2184 | 4.4375 | 5.6614 | 6.2417 | 0.58646 | 1.6004 | 2.6674 | 3.6777 | 4.6921 | 5.1731 | 21.96 | 145891.9885 | 151744.2097 | 157616.4271 | 173673.3757 | 163381.9981 | 186947.5198
12-30.08.290 | 2900 | 0.9456 | 2.3534 | 3.9223 | 5.408 | 6.8996 | 7.6068 | 0.77389 | 2.0079 | 3.3464 | 4.614 | 5.8867 | 6.49 | 0.61058 | 1.6641 | 2.7735 | 3.824 | 4.8788 | 5.3789 | 21.84 | 146983.7184 | 153044.9475 | 159126.8869 | 175757.298 | 165098.3712 | 189505.5186
12-30.08.300 | 3000 | 0.98296 | 2.3646 | 3.941 | 5.4339 | 6.9327 | 7.6432 | 0.80446 | 2.0175 | 3.3624 | 4.6361 | 5.9149 | 6.5211 | 0.6347 | 1.6721 | 2.7868 | 3.8423 | 4.9022 | 5.4046 | 21.84 | 148122.1812 | 154392.4182 | 160684.0797 | 177887.9532 | 166861.4772 | 192110.2504
12-30.08.310 | 3100(1600, 1500) | 1.0203 | 2.5133 | 4.1889 | 5.7756 | 7.3686 | 8.1239 | 0.83504 | 2.1443 | 3.5739 | 4.9277 | 6.2868 | 6.9312 | 0.65883 | 1.7772 | 2.962 | 4.084 | 5.2105 | 5.7445 | 25.2 | 167110.403 | 173589.6479 | 180091.0314 | 197868.3674 | 186474.3422 | 212564.7412
12-30.08.320 | 3200(1600, 1600) | 0.91985 | 2.3242 | 3.8737 | 5.3411 | 6.8143 | 7.5127 | 0.75281 | 1.983 | 3.305 | 4.5569 | 5.8138 | 6.4098 | 0.59395 | 1.6435 | 2.7392 | 3.7767 | 4.8184 | 5.3123 | 25.44 | 169063.3542 | 175751.607 | 182462.7126 | 200813.511 | 189051.9366 | 215983.9614
12-30.08.330 | 3300(1700, 1600) | 0.95721 | 2.4143 | 4.0238 | 5.548 | 7.0782 | 7.8037 | 0.78339 | 2.0598 | 3.4331 | 4.7335 | 6.0391 | 6.6581 | 0.61807 | 1.7072 | 2.8453 | 3.923 | 5.0051 | 5.5181 | 25.32 | 172801.0589 | 179698.3196 | 186619.1472 | 205543.4081 | 193414.2845 | 221187.935
12-30.08.340 | 3400(1700, 1700) | 0.99457 | 2.5043 | 4.1739 | 5.7549 | 7.3422 | 8.0948 | 0.81396 | 2.1367 | 3.5611 | 4.91 | 6.2643 | 6.9064 | 0.6422 | 1.7708 | 2.9514 | 4.0693 | 5.1918 | 5.7239 | 25.2 | 176540.9889 | 183647.2575 | 190777.8072 | 210275.5305 | 197778.8577 | 226394.134
12-30.08.350 | 3500(1800, 1700) | 1.0319 | 2.5953 | 4.3255 | 5.964 | 7.609 | 8.3889 | 0.84454 | 2.2143 | 3.6905 | 5.0884 | 6.4919 | 7.1573 | 0.66632 | 1.8352 | 3.0586 | 4.2172 | 5.3804 | 5.9319 | 25.08 | 181589.4413 | 188904.7178 | 196244.9895 | 216316.1753 | 203451.9533 | 232908.8554
12-30.08.360 | 3600(1800, 1800) | 1.0693 | 2.6863 | 4.4772 | 6.1731 | 7.8758 | 8.6831 | 0.87511 | 2.2919 | 3.8199 | 5.2668 | 6.7196 | 7.4083 | 0.69045 | 1.8995 | 3.1659 | 4.3651 | 5.5691 | 6.1399 | 24.96 | 186640.1191 | 194164.4035 | 201714.3973 | 222359.0455 | 209127.2743 | 239425.8022
12-30.08.370 | 3700(1900, 1800) | 1.1067 | 2.697 | 4.4949 | 6.1975 | 7.907 | 8.7174 | 0.90569 | 2.301 | 3.835 | 5.2877 | 6.7461 | 7.4376 | 0.71457 | 1.907 | 3.1784 | 4.3824 | 5.5911 | 6.1642 | 24.96 | 188399.4624 | 196132.7547 | 203892.4706 | 225110.5812 | 211511.2608 | 242651.4145
12-30.08.380 | 3800(1900, 1900) | 1.144 | 2.7076 | 4.5126 | 6.222 | 7.9381 | 8.7518 | 0.93627 | 2.3101 | 3.8501 | 5.3085 | 6.7727 | 7.4669 | 0.73869 | 1.9146 | 3.1909 | 4.3996 | 5.6131 | 6.1885 | 24.96 | 190158.8058 | 198101.106 | 206070.5439 | 227862.117 | 213895.2474 | 245877.0268
12-30.08.390 | 3900(2000, 1900) | 1.1814 | 2.856 | 4.7599 | 6.563 | 8.3732 | 9.2314 | 0.96684 | 2.4367 | 4.0611 | 5.5994 | 7.1439 | 7.8761 | 0.76282 | 2.0195 | 3.3658 | 4.6407 | 5.9208 | 6.5276 | 28.32 | 202878.137 | 211029.4451 | 219208.6051 | 241573.6406 | 227239.2218 | 260062.6271
12-30.08.400 | 4000(2000, 2000) | 1.2187 | 3.0044 | 5.0073 | 6.904 | 8.8082 | 9.7111 | 0.99742 | 2.5633 | 4.2721 | 5.8904 | 7.5151 | 8.2854 | 0.78694 | 2.1244 | 3.5407 | 4.8819 | 6.2284 | 6.8668 | 31.68 | 215595.2429 | 223955.5589 | 232344.4409 | 255282.9389 | 240580.9709 | 274246.0019
12-30.08.410 | 4100(2100, 2000) | 1.2561 | 3.0954 | 5.1589 | 7.1131 | 9.075 | 10.0052 | 1.028 | 2.6409 | 4.4015 | 6.0688 | 7.7427 | 8.5363 | 0.81106 | 2.1888 | 3.6479 | 5.0297 | 6.4171 | 7.0748 | 31.56 | 219406.385 | 227975.7089 | 236574.313 | 260086.2734 | 245016.7562 | 279523.413
12-30.08.420 | 4200(2100, 2100) | 1.2934 | 3.1864 | 5.3106 | 7.3222 | 9.3419 | 10.2994 | 1.0586 | 2.7186 | 4.531 | 6.2472 | 7.9704 | 8.7873 | 0.83519 | 2.2531 | 3.7552 | 5.1776 | 6.6057 | 7.2828 | 31.44 | 223215.3018 | 231993.6336 | 240801.9597 | 264887.3826 | 249450.3162 | 284798.5987
12-30.08.430 | 4300(2200, 2100) | 1.3308 | 3.2767 | 5.4612 | 7.5299 | 9.6068 | 10.5914 | 1.0891 | 2.7957 | 4.6594 | 6.4244 | 8.1964 | 9.0365 | 0.85931 | 2.317 | 3.8617 | 5.3245 | 6.7931 | 7.4893 | 31.32 | 228728.8582 | 237716.1979 | 246734.2461 | 271393.1314 | 255588.5158 | 291778.4241
12-30.08.440 | 4400(2200, 2200) | 1.3682 | 3.3671 | 5.6118 | 7.7375 | 9.8717 | 10.8835 | 1.1197 | 2.8728 | 4.7879 | 6.6015 | 8.4224 | 9.2857 | 0.88343 | 2.3809 | 3.9682 | 5.4713 | 6.9804 | 7.6959 | 31.2 | 234240.1893 | 243436.5369 | 252664.3071 | 277896.6549 | 261724.4901 | 298756.0242
12-30.08.450 | 4500(2300, 2200) | 1.4055 | 3.3774 | 5.629 | 7.7612 | 9.9019 | 10.9168 | 1.1503 | 2.8816 | 4.8026 | 6.6217 | 8.4482 | 9.3141 | 0.90756 | 2.3882 | 3.9803 | 5.488 | 7.0017 | 7.7194 | 31.2 | 237644.0872 | 247049.4427 | 256486.9349 | 282292.7452 | 265753.0312 | 303626.1911
12-30.08.460 | 4600(2300, 2300) | 1.4429 | 3.3877 | 5.6462 | 7.7849 | 9.9321 | 10.9501 | 1.1809 | 2.8903 | 4.8172 | 6.6419 | 8.474 | 9.3425 | 0.93168 | 2.3955 | 3.9925 | 5.5048 | 7.0231 | 7.743 | 31.2 | 241047.9851 | 250662.3485 | 260309.5628 | 286688.8355 | 269781.5723 | 308496.3579
12-30.08.470 | 4700(2400, 2300) | 1.4802 | 3.537 | 5.8951 | 8.1281 | 10.37 | 11.4329 | 1.2114 | 3.0178 | 5.0296 | 6.9348 | 8.8475 | 9.7544 | 0.9558 | 2.5011 | 4.1685 | 5.7475 | 7.3327 | 8.0843 | 34.56 | 242711.6372 | 252535.0085 | 262391.9448 | 289344.68 | 272069.8676 | 311626.279
12-30.08.480 | 4800(2400, 2400) | 1.5176 | 3.6864 | 6.144 | 8.4713 | 10.8079 | 11.9157 | 1.242 | 3.1452 | 5.242 | 7.2276 | 9.2211 | 10.1663 | 0.97993 | 2.6067 | 4.3445 | 5.9901 | 7.6424 | 8.4257 | 37.92 | 244377.5146 | 254409.8938 | 264476.5522 | 292002.7498 | 274360.3882 | 314758.4254
12-30.08.490 | 4900(2500, 2400) | 1.555 | 3.7768 | 6.2946 | 8.6789 | 11.0728 | 12.2077 | 1.2726 | 3.2223 | 5.3705 | 7.4048 | 9.4472 | 10.4155 | 1.0041 | 2.6706 | 4.451 | 6.137 | 7.8297 | 8.6322 | 37.8 | 257125.7758 | 267367.1629 | 277643.5434 | 305743.2034 | 287733.2926 | 328972.9556
12-30.08.500 | 5000(2500, 2500) | 1.5923 | 3.8671 | 6.4452 | 8.8866 | 11.3377 | 12.4998 | 1.3032 | 3.2994 | 5.499 | 7.5819 | 9.6732 | 10.6647 | 1.0282 | 2.7345 | 4.5575 | 6.2838 | 8.017 | 8.8388 | 37.68 | 269874.037 | 280324.432 | 290810.5345 | 319483.657 | 301106.197 | 343187.4857
12-30.08.510 | 5100(2600, 2500) | 1.6297 | 3.9572 | 6.5953 | 9.0935 | 11.6017 | 12.7908 | 1.3337 | 3.3762 | 5.627 | 7.7585 | 9.8984 | 10.913 | 1.0523 | 2.7982 | 4.6636 | 6.4301 | 8.2037 | 9.0446 | 37.56 | 273467.092 | 284126.4949 | 294822.3195 | 324068.9044 | 305323.8952 | 348246.8098
12-30.08.520 | 5200(2600, 2600) | 1.667 | 4.0472 | 6.7453 | 9.3004 | 11.8657 | 13.0819 | 1.3643 | 3.453 | 5.755 | 7.935 | 10.1236 | 11.1613 | 1.0764 | 2.8618 | 4.7697 | 6.5764 | 8.3904 | 9.2503 | 37.44 | 277057.9217 | 287926.3325 | 298831.8791 | 328651.9265 | 309539.3681 | 353303.9084
12-30.08.530 | 5300(2700, 2600) | 1.7044 | 4.1966 | 6.9943 | 9.6436 | 12.3035 | 13.5646 | 1.3949 | 3.5805 | 5.9674 | 8.2278 | 10.4972 | 11.5732 | 1.1005 | 2.9674 | 4.9457 | 6.8191 | 8.7 | 9.5917 | 40.8 | 282206.5161 | 293283.9348 | 304399.2035 | 334792.7133 | 315312.6057 | 359918.7718
12-30.08.540 | 5400(2700, 2700) | 1.7418 | 4.3459 | 7.2432 | 9.9868 | 12.7414 | 14.0474 | 1.4255 | 3.7079 | 6.1798 | 8.5206 | 10.8708 | 11.9851 | 1.1247 | 3.073 | 5.1217 | 7.0618 | 9.0096 | 9.9331 | 44.16 | 287350.6598 | 298637.0864 | 309962.0771 | 340929.0494 | 321081.3926 | 366529.1845
12-30.08.550 | 5500(2800, 2700) | 1.7791 | 4.4363 | 7.3938 | 10.1945 | 13.0064 | 14.3395 | 1.4561 | 3.785 | 6.3083 | 8.6978 | 11.0969 | 12.2343 | 1.1488 | 3.1369 | 5.2282 | 7.2086 | 9.1969 | 10.1396 | 44.04 | 290632.1619 | 302127.5964 | 313662.3091 | 345202.7439 | 324987.5379 | 371276.9555
12-30.08.560 | 5600(2800, 2800) | 1.8165 | 4.5266 | 7.5444 | 10.4021 | 13.2713 | 14.6316 | 1.4866 | 3.8621 | 6.4368 | 8.875 | 11.3229 | 12.4835 | 1.1729 | 3.2008 | 5.3347 | 7.3555 | 9.3843 | 10.3461 | 43.92 | 293911.4386 | 305615.881 | 317360.3158 | 349474.213 | 328891.4578 | 376022.5012
12-30.08.570 | 5700(2900, 2800) | 1.8538 | 4.6167 | 7.6945 | 10.609 | 13.5353 | 14.9226 | 1.5172 | 3.9389 | 6.5648 | 9.0515 | 11.5481 | 12.7318 | 1.197 | 3.2645 | 5.4408 | 7.5018 | 9.5709 | 10.5519 | 43.8 | 295000.9431 | 306914.3934 | 318868.5502 | 351555.9099 | 330605.6055 | 378578.2746
12-30.08.580 | 5800(2900, 2900) | 1.8912 | 4.7067 | 7.8445 | 10.8159 | 13.7992 | 15.2136 | 1.5478 | 4.0157 | 6.6929 | 9.228 | 11.7733 | 12.9801 | 1.2212 | 3.3282 | 5.547 | 7.6481 | 9.7576 | 10.7577 | 43.68 | 296088.2222 | 308210.6804 | 320374.5593 | 353635.3814 | 332317.5278 | 381131.8227
12-30.08.590 | 5900(3000, 2900) | 1.9286 | 4.718 | 7.8633 | 10.8418 | 13.8323 | 15.25 | 1.5784 | 4.0253 | 6.7089 | 9.2501 | 11.8015 | 13.0112 | 1.2453 | 3.3361 | 5.5602 | 7.6664 | 9.781 | 10.7835 | 43.68 | 297222.2342 | 309553.7003 | 321927.3013 | 355761.5858 | 334076.183 | 383732.1038
12-30.08.600 | 6000(3000, 3000) | 1.9659 | 4.7292 | 7.8821 | 10.8677 | 13.8653 | 15.2865 | 1.6089 | 4.0349 | 6.7249 | 9.2722 | 11.8297 | 13.0422 | 1.2694 | 3.3441 | 5.5735 | 7.6847 | 9.8043 | 10.8092 | 43.68 | 298354.0209 | 310894.4949 | 323477.8179 | 357885.5649 | 335832.6129 | 386330.1594
Цены указаны для конвектора с корпусом из оцинкованной стали окрашенного в Ral 9005
Стоимость конвектора с корпусом из нержавеющей стали +15% к цене прибора
Конвектор в проходном исполнении(КВКП) +1500 рублей к цене в концевом исполнении (КВК)

## КВК 12-34.08
Медно-алюминиевые конвекторы для встраивания в пол с принудительной конвекцией серии "Гольфстрим-В" 12В для сухих помещений
"Qну" при ΔT = 70 - мощность конвектора, расчитывается при температуре 95/85 С (прямая/обратка) и комнатной температуре 20 С,
"Qну" при ΔT = 60 - мощность конвектора, расчитывается при температуре 90/70 С и комнатной температуре 20 С,
"Qну" при ΔT = 50 - мощность конвектора, расчитывается при температуре 75/65 С и комнатной температуре 20 С, | [25 empty] | www.isoterm.ru
расход теплоносителя 0,1 кг/с (360кг/час) | [25 empty] | sale@isoterm.ru
Цена конвектора с решёткой шириной 340 мм, высотой 80 мм, руб. с НДС
Тип | L, мм | Теплопроизводительность, кВт | [17 empty] | Потребляемая мощность вентиляторов, Вт | Материал декоративной решётки | Алюминий анодированный |  |  | Дерево натуральное
|  | ΔT = 70°С при разной скорости вращения вентилятора | [5 empty] | ΔT = 60°С при разной скорости вращения вентилятора | [5 empty] | ΔT = 50°С при разной скорости вращения вентилятора | [5 empty] | Мощность вентиляторов, Вт | Сталь секционная | Алюминий анодированный, рулонное/продольное исполнение на пружине или полимерной основе |  | Алюминий на полимерной основе, текстурированный | Дерево натуральное, рулонное исполнение на пружине
|  | 0 | 1 30% min | 2 50% | 3 70% | 4 90% | 5 max | 0 | 1 30% min | 2 50% | 3 70% | 4 90% | 5 max | 0 | 1 30% min | 2 50% | 3 70% | 4 90% | 5 max | P, Вт | Окрашенная Ral 9006, 9016, 9005 | Натуральный цвет | Золотой, чёрный, бронза(светлая/тёмная) | Бук, сосна, дуб деревенский, дуб морёный, орех | Берёза, бук, дуб | Орех, мербау
12-34.08.060 | 600 | 0.095639 | 0.28046 | 0.46439 | 0.63303 | 0.8139 | 0.89211 | 0.078271 | 0.23929 | 0.39621 | 0.5401 | 0.69441 | 0.76114 | 0.061754 | 0.19832 | 0.32837 | 0.44762 | 0.57552 | 0.63082 | 3.24 | 33198.0111 | 35237.6235 | 35710.3908 | 39151.1655 | 36945.8703 | 41995.625
12-34.08.070 | 700 | 0.13963 | 0.3852 | 0.63781 | 0.86943 | 1.1178 | 1.2253 | 0.11427 | 0.32865 | 0.54417 | 0.74179 | 0.95373 | 1.0454 | 0.090159 | 0.27238 | 0.451 | 0.61478 | 0.79044 | 0.86639 | 3.12 | 37848.2796 | 40227.8274 | 40779.3892 | 44793.6264 | 42220.782 | 48112.1624
12-34.08.080 | 800 | 0.18362 | 0.39714 | 0.65758 | 0.89638 | 1.1525 | 1.2632 | 0.15028 | 0.33884 | 0.56104 | 0.76478 | 0.98329 | 1.0778 | 0.11856 | 0.28082 | 0.46498 | 0.63384 | 0.81494 | 0.89325 | 3.12 | 41922.1751 | 44641.6583 | 45272.0147 | 49859.7143 | 46919.3207 | 53652.3269
12-34.08.090 | 900 | 0.22502 | 0.57026 | 0.94422 | 1.2871 | 1.6549 | 1.8139 | 0.18416 | 0.48654 | 0.8056 | 1.0982 | 1.4119 | 1.5476 | 0.1453 | 0.40324 | 0.66767 | 0.91014 | 1.1702 | 1.2826 | 6.48 | 52137.6695 | 55197.0881 | 55906.2391 | 61067.4011 | 57759.4583 | 65334.0903
12-34.08.100 | 1000 | 0.26901 | 0.675 | 1.1176 | 1.5235 | 1.9588 | 2.147 | 0.22016 | 0.5759 | 0.95356 | 1.2998 | 1.6712 | 1.8318 | 0.1737 | 0.4773 | 0.7903 | 1.0773 | 1.3851 | 1.5182 | 6.36 | 56118.5442 | 59517.8982 | 60305.8437 | 66040.4682 | 62364.9762 | 70781.234
12-34.08.110 | 1100 | 0.31301 | 0.77936 | 1.2904 | 1.7591 | 2.2617 | 2.479 | 0.25617 | 0.66494 | 1.101 | 1.5008 | 1.9296 | 2.1151 | 0.20211 | 0.55109 | 0.91249 | 1.2439 | 1.5993 | 1.7529 | 6.24 | 63539.4086 | 67278.698 | 68145.4381 | 74453.525 | 70410.4838 | 79668.3673
12-34.08.120 | 1200 | 0.35441 | 0.79242 | 1.3121 | 1.7886 | 2.2996 | 2.5205 | 0.29005 | 0.67608 | 1.1194 | 1.526 | 1.962 | 2.1505 | 0.22884 | 0.56033 | 0.92778 | 1.2647 | 1.6261 | 1.7823 | 6.24 | 66124.5261 | 70203.7509 | 71149.2855 | 78030.8349 | 73620.2445 | 83719.7538
12-34.08.130 | 1300 | 0.39754 | 0.96479 | 1.5975 | 2.1776 | 2.7998 | 3.0688 | 0.32535 | 0.82315 | 1.3629 | 1.8579 | 2.3887 | 2.6183 | 0.25669 | 0.68221 | 1.1296 | 1.5398 | 1.9798 | 2.17 | 9.6 | 79513.3209 | 83932.4811 | 84956.8102 | 92411.8221 | 87633.6825 | 98574.8175
12-34.08.140 | 1400 | 0.44023 | 1.0692 | 1.7703 | 2.4132 | 3.1026 | 3.4008 | 0.36029 | 0.91219 | 1.5104 | 2.0589 | 2.6471 | 2.9015 | 0.28426 | 0.75601 | 1.2518 | 1.7064 | 2.1939 | 2.4047 | 9.48 | 84716.0172 | 89475.1128 | 90578.2365 | 98606.7108 | 93461.022 | 105243.7829
12-34.08.150 | 1500 | 0.48293 | 1.1746 | 1.9449 | 2.6512 | 3.4087 | 3.7363 | 0.39523 | 1.0022 | 1.6594 | 2.262 | 2.9083 | 3.1878 | 0.31183 | 0.8306 | 1.3753 | 1.8747 | 2.4104 | 2.642 | 9.36 | 89938.2079 | 95037.2389 | 96219.1572 | 104821.0939 | 99307.8559 | 111932.2425
12-34.08.160 | 1600 | 0.52563 | 1.347 | 2.2303 | 3.0403 | 3.909 | 4.2846 | 0.43018 | 1.1492 | 1.9029 | 2.5939 | 3.3351 | 3.6556 | 0.3394 | 0.95248 | 1.5771 | 2.1498 | 2.7641 | 3.0297 | 12.72 | 92465.4655 | 97904.4319 | 99165.1447 | 108340.5439 | 102459.7567 | 115925.7691
12-34.08.170 | 1700 | 0.56833 | 1.4514 | 2.4031 | 3.2759 | 4.2118 | 4.6166 | 0.46512 | 1.2383 | 2.0503 | 2.7949 | 3.5935 | 3.9388 | 0.36697 | 1.0263 | 1.6993 | 2.3164 | 2.9782 | 3.2644 | 12.6 | 96779.7019 | 102558.6037 | 103898.1111 | 113646.9727 | 107398.6363 | 121706.2745
12-34.08.180 | 1800 | 0.61102 | 1.5569 | 2.5778 | 3.5139 | 4.5179 | 4.9521 | 0.50007 | 1.3283 | 2.1993 | 2.9981 | 3.8546 | 4.2251 | 0.39454 | 1.1009 | 1.8228 | 2.4847 | 3.1947 | 3.5017 | 12.48 | 102402.4607 | 108521.2979 | 109939.5998 | 120261.9239 | 113646.0383 | 128795.3022
12-34.08.190 | 1900 | 0.65372 | 1.5692 | 2.5982 | 3.5417 | 4.5537 | 4.9912 | 0.53501 | 1.3388 | 2.2167 | 3.0218 | 3.8851 | 4.2585 | 0.42211 | 1.1096 | 1.8372 | 2.5044 | 3.2199 | 3.5294 | 12.48 | 104736.1104 | 111194.883 | 112691.9794 | 123587.766 | 116604.3312 | 132595.2209
12-34.08.200 | 2000 | 0.69642 | 1.7412 | 2.883 | 3.9299 | 5.0528 | 5.5383 | 0.56995 | 1.4855 | 2.4597 | 3.353 | 4.311 | 4.7252 | 0.44968 | 1.2312 | 2.0386 | 2.7789 | 3.5729 | 3.9162 | 15.84 | 118029.748 | 124828.456 | 126404.347 | 137873.596 | 130522.612 | 147355.1275
12-34.08.210 | 2100 | 0.73911 | 1.8466 | 3.0576 | 4.168 | 5.3589 | 5.8739 | 0.6049 | 1.5755 | 2.6087 | 3.5561 | 4.5721 | 5.0115 | 0.47725 | 1.3058 | 2.1621 | 2.9473 | 3.7893 | 4.1535 | 15.72 | 122415.1965 | 129553.8399 | 131208.5254 | 143251.2369 | 135532.7037 | 153206.8449
12-34.08.220 | 2200 | 0.78181 | 1.9514 | 3.231 | 4.4044 | 5.6628 | 6.207 | 0.63984 | 1.6649 | 2.7567 | 3.7578 | 4.8315 | 5.2957 | 0.50482 | 1.3798 | 2.2847 | 3.1144 | 4.0043 | 4.389 | 15.6 | 128500.8339 | 135979.4127 | 137712.8928 | 150329.0667 | 142242.9843 | 160758.7514
12-34.08.230 | 2300 | 0.82451 | 1.9633 | 3.2508 | 4.4314 | 5.6975 | 6.245 | 0.67478 | 1.6751 | 2.7736 | 3.7808 | 4.861 | 5.3282 | 0.53239 | 1.3883 | 2.2987 | 3.1335 | 4.0288 | 4.4159 | 15.6 | 132479.0382 | 140297.5524 | 142109.827 | 155299.4634 | 146845.8318 | 166203.2246
12-34.08.240 | 2400 | 0.86721 | 2.1364 | 3.5375 | 4.8221 | 6.1999 | 6.7956 | 0.70973 | 1.8228 | 3.0181 | 4.1142 | 5.2896 | 5.798 | 0.55996 | 1.5107 | 2.5014 | 3.4098 | 4.384 | 4.8053 | 18.96 | 134719.222 | 142877.6716 | 144768.7408 | 158531.8396 | 149710.6588 | 169909.6774
12-34.08.250 | 2500 | 0.9099 | 2.2412 | 3.7109 | 5.0585 | 6.5038 | 7.1288 | 0.74467 | 1.9121 | 3.1661 | 4.3159 | 5.549 | 6.0822 | 0.58753 | 1.5848 | 2.624 | 3.5769 | 4.5989 | 5.0409 | 18.84 | 148041.7895 | 156540.1745 | 158510.0383 | 172846.5995 | 163657.8695 | 184698.5139
12-34.08.260 | 2600 | 0.9526 | 2.3455 | 3.8837 | 5.2941 | 6.8067 | 7.4608 | 0.77961 | 2.0012 | 3.3135 | 4.5168 | 5.8074 | 6.3654 | 0.6151 | 1.6586 | 2.7462 | 3.7435 | 4.8131 | 5.2756 | 18.72 | 152209.1509 | 161047.4713 | 163096.1296 | 178006.1533 | 168449.8741 | 190332.1443
12-34.08.270 | 2700 | 0.9953 | 2.5187 | 4.1703 | 5.6848 | 7.309 | 8.0114 | 0.81456 | 2.1489 | 3.5581 | 4.8502 | 6.236 | 6.8352 | 0.64267 | 1.781 | 2.9489 | 4.0198 | 5.1683 | 5.665 | 22.08 | 157929.8263 | 167108.0821 | 169235.535 | 184719.0211 | 174795.1927 | 197519.0887
12-34.08.280 | 2800 | 1.038 | 2.6234 | 4.3437 | 5.9212 | 7.613 | 8.3446 | 0.8495 | 2.2382 | 3.706 | 5.0519 | 6.4953 | 7.1195 | 0.67024 | 1.855 | 3.0715 | 4.187 | 5.3832 | 5.9005 | 21.96 | 161785.6348 | 171303.826 | 173510.0734 | 189567.022 | 179275.6444 | 202841.1661
12-34.08.290 | 2900 | 1.0807 | 2.7278 | 4.5165 | 6.1568 | 7.9158 | 8.6765 | 0.88444 | 2.3273 | 3.8535 | 5.2529 | 6.7537 | 7.4027 | 0.69781 | 1.9288 | 3.1937 | 4.3535 | 5.5974 | 6.1353 | 21.84 | 163444.9949 | 173303.1215 | 175588.1634 | 192218.5745 | 181559.6477 | 205966.7952
12-34.08.300 | 3000 | 1.1234 | 2.7408 | 4.5382 | 6.1862 | 7.9537 | 8.7181 | 0.91939 | 2.3384 | 3.8719 | 5.278 | 6.786 | 7.4381 | 0.72538 | 1.9381 | 3.209 | 4.3744 | 5.6242 | 6.1646 | 21.84 | 165151.0879 | 175349.1499 | 177712.9864 | 194916.8599 | 183890.3839 | 209139.1572
12-34.08.310 | 3100(1600, 1500) | 1.1661 | 2.9132 | 4.8236 | 6.5753 | 8.454 | 9.2663 | 0.95433 | 2.4855 | 4.1154 | 5.61 | 7.2128 | 7.9059 | 0.75295 | 2.0599 | 3.4108 | 4.6495 | 5.9779 | 6.5523 | 25.2 | 184706.94 | 195244.9374 | 197687.5684 | 215464.9044 | 204070.8792 | 230161.2782
12-34.08.320 | 3200(1600, 1600) | 1.0513 | 2.694 | 4.4607 | 6.0806 | 7.8179 | 8.5692 | 0.86036 | 2.2985 | 3.8058 | 5.1879 | 6.6702 | 7.3111 | 0.6788 | 1.905 | 3.1542 | 4.2997 | 5.5281 | 6.0594 | 25.44 | 187227.5214 | 198105.4542 | 200626.8798 | 218977.6782 | 207216.1038 | 234148.1286
12-34.08.330 | 3300(1700, 1600) | 1.094 | 2.7984 | 4.6335 | 6.3162 | 8.1208 | 8.9011 | 0.8953 | 2.3875 | 3.9532 | 5.3889 | 6.9285 | 7.5944 | 0.70637 | 1.9788 | 3.2764 | 4.4662 | 5.7423 | 6.2941 | 25.32 | 191532.8563 | 202750.7245 | 205350.9446 | 224275.2055 | 212146.0819 | 239919.7325
12-34.08.340 | 3400(1700, 1700) | 1.1367 | 2.9027 | 4.8063 | 6.5517 | 8.4236 | 9.2331 | 0.93024 | 2.4766 | 4.1007 | 5.5898 | 7.1869 | 7.8776 | 0.73394 | 2.0526 | 3.3986 | 4.6328 | 5.9564 | 6.5288 | 25.2 | 195840.4165 | 207398.2201 | 210077.2348 | 229574.9581 | 217078.2853 | 245693.5617
12-34.08.350 | 3500(1800, 1700) | 1.1793 | 3.0082 | 4.9809 | 6.7898 | 8.7297 | 9.5686 | 0.96519 | 2.5666 | 4.2497 | 5.793 | 7.4481 | 8.1638 | 0.76151 | 2.1271 | 3.5221 | 4.8011 | 6.1729 | 6.7661 | 25.08 | 201456.4992 | 213354.2382 | 216112.0474 | 236183.2332 | 223319.0112 | 252775.9133
12-34.08.360 | 3600(1800, 1800) | 1.222 | 3.1137 | 5.1556 | 7.0279 | 9.0358 | 9.9041 | 1.0001 | 2.6566 | 4.3987 | 5.9961 | 7.7093 | 8.4501 | 0.78908 | 2.2017 | 3.6456 | 4.9695 | 6.3894 | 7.0033 | 24.96 | 207074.8072 | 219312.4816 | 222149.0854 | 242793.7336 | 229561.9624 | 259860.4903
12-34.08.370 | 3700(1900, 1800) | 1.2647 | 3.126 | 5.176 | 7.0557 | 9.0716 | 9.9433 | 1.0351 | 2.6671 | 4.4161 | 6.0198 | 7.7398 | 8.4835 | 0.81665 | 2.2104 | 3.66 | 4.9891 | 6.4146 | 7.031 | 24.96 | 209401.7807 | 221979.3905 | 224894.7889 | 246112.8995 | 232513.5791 | 263653.7328
12-34.08.380 | 3800(1900, 1900) | 1.3074 | 3.1383 | 5.1964 | 7.0835 | 9.1073 | 9.9825 | 1.07 | 2.6776 | 4.4335 | 6.0435 | 7.7703 | 8.5169 | 0.84422 | 2.2192 | 3.6744 | 5.0088 | 6.4399 | 7.0587 | 24.96 | 211728.7543 | 224646.2995 | 227640.4924 | 249432.0655 | 235465.1959 | 267446.9754
12-34.08.390 | 3900(2000, 1900) | 1.3501 | 3.3103 | 5.4812 | 7.4717 | 9.6064 | 10.5296 | 1.105 | 2.8243 | 4.6765 | 6.3747 | 8.1961 | 8.9837 | 0.87179 | 2.3408 | 3.8758 | 5.2833 | 6.7928 | 7.4456 | 28.32 | 225015.7158 | 238273.1964 | 241346.1839 | 263711.2194 | 249376.8006 | 282200.2058
12-34.08.400 | 4000(2000, 2000) | 1.3928 | 3.4823 | 5.7659 | 7.8599 | 10.1056 | 11.0767 | 1.1399 | 2.9711 | 4.9194 | 6.706 | 8.622 | 9.4505 | 0.89936 | 2.4624 | 4.0772 | 5.5578 | 7.1458 | 7.8324 | 31.68 | 238300.4519 | 251897.8679 | 255049.6499 | 277988.1479 | 263286.1799 | 296951.2109
12-34.08.410 | 4100(2100, 2000) | 1.4355 | 3.5878 | 5.9406 | 8.098 | 10.4117 | 11.4122 | 1.1748 | 3.0611 | 5.0684 | 6.9091 | 8.8831 | 9.7368 | 0.92693 | 2.537 | 4.2007 | 5.7262 | 7.3622 | 8.0697 | 31.56 | 242679.2243 | 256616.5757 | 259847.1522 | 283359.1127 | 268289.5955 | 302796.2522
12-34.08.420 | 4200(2100, 2100) | 1.4782 | 3.6933 | 6.1153 | 8.3361 | 10.7178 | 11.7477 | 1.2098 | 3.1511 | 5.2175 | 7.1122 | 9.1443 | 10.023 | 0.9545 | 2.6116 | 4.3242 | 5.8945 | 7.5787 | 8.307 | 31.44 | 247055.7712 | 261333.058 | 264642.4291 | 288727.852 | 273290.7856 | 308639.0682
12-34.08.430 | 4300(2200, 2100) | 1.5209 | 3.798 | 6.2887 | 8.5725 | 11.0217 | 12.0809 | 1.2447 | 3.2404 | 5.3654 | 7.3139 | 9.4036 | 10.3073 | 0.98207 | 2.6856 | 4.4468 | 6.0617 | 7.7936 | 8.5425 | 31.32 | 253136.9579 | 267754.1801 | 271142.3457 | 295801.2311 | 279996.6155 | 316186.5238
12-34.08.440 | 4400(2200, 2200) | 1.5636 | 3.9028 | 6.4621 | 8.8088 | 11.3257 | 12.414 | 1.2797 | 3.3298 | 5.5134 | 7.5156 | 9.6629 | 10.5915 | 1.0096 | 2.7597 | 4.5694 | 6.2288 | 8.0085 | 8.7781 | 31.2 | 259215.9192 | 274173.0768 | 277640.037 | 302872.3848 | 286700.22 | 323731.7541
12-34.08.450 | 4500(2300, 2200) | 1.6063 | 3.9147 | 6.4819 | 8.8358 | 11.3603 | 12.452 | 1.3146 | 3.34 | 5.5302 | 7.5386 | 9.6925 | 10.6239 | 1.0372 | 2.7681 | 4.5834 | 6.2479 | 8.033 | 8.805 | 31.2 | 263187.4473 | 278484.5403 | 282030.2951 | 307836.1053 | 291296.3913 | 329169.5512
12-34.08.460 | 4600(2300, 2300) | 1.649 | 3.9266 | 6.5016 | 8.8628 | 11.395 | 12.49 | 1.3496 | 3.3502 | 5.5471 | 7.5616 | 9.7221 | 10.6563 | 1.0648 | 2.7766 | 4.5974 | 6.267 | 8.0575 | 8.8318 | 31.2 | 267158.9754 | 282796.0038 | 286420.5531 | 312799.8258 | 295892.5626 | 334607.3483
12-34.08.470 | 4700(2400, 2300) | 1.6917 | 4.0998 | 6.7883 | 9.2535 | 11.8973 | 13.0406 | 1.3845 | 3.4979 | 5.7917 | 7.895 | 10.1507 | 11.1261 | 1.0923 | 2.899 | 4.8001 | 6.5433 | 8.4128 | 9.2212 | 34.56 | 269390.2577 | 285367.2215 | 289070.5654 | 316023.3005 | 298748.4881 | 338304.8996
12-34.08.480 | 4800(2400, 2400) | 1.7344 | 4.2729 | 7.0749 | 9.6442 | 12.3997 | 13.5913 | 1.4195 | 3.6456 | 6.0362 | 8.2283 | 10.5793 | 11.5959 | 1.1199 | 3.0214 | 5.0028 | 6.8196 | 8.768 | 9.6106 | 37.92 | 271623.7654 | 287940.6646 | 291722.803 | 319249.0006 | 301606.639 | 342004.6762
12-34.08.490 | 4900(2500, 2400) | 1.7771 | 4.3776 | 7.2483 | 9.8806 | 12.7037 | 13.9244 | 1.4544 | 3.7349 | 6.1842 | 8.43 | 10.8386 | 11.8802 | 1.1475 | 3.0955 | 5.1254 | 6.9867 | 8.9829 | 9.8461 | 37.8 | 284939.6568 | 301596.4914 | 305457.4244 | 333557.0844 | 315547.1736 | 356786.8366
12-34.08.500 | 5000(2500, 2500) | 1.8198 | 4.4824 | 7.4218 | 10.117 | 13.0076 | 14.2576 | 1.4893 | 3.8243 | 6.3322 | 8.6317 | 11.0979 | 12.1644 | 1.1751 | 3.1695 | 5.248 | 7.1539 | 9.1978 | 10.0817 | 37.68 | 298255.5482 | 315252.3182 | 319192.0457 | 347865.1682 | 329487.7082 | 371568.997
12-34.08.510 | 5100(2600, 2500) | 1.8625 | 4.5867 | 7.5946 | 10.3526 | 13.3105 | 14.5895 | 1.5243 | 3.9133 | 6.4796 | 8.8327 | 11.3563 | 12.4476 | 1.2026 | 3.2433 | 5.3702 | 7.3204 | 9.412 | 10.3164 | 37.56 | 302416.2335 | 319752.9389 | 323771.461 | 353018.0459 | 334273.0367 | 377195.9512
12-34.08.520 | 5200(2600, 2600) | 1.9052 | 4.6911 | 7.7674 | 10.5881 | 13.6133 | 14.9215 | 1.5592 | 4.0024 | 6.627 | 9.0337 | 11.6147 | 12.7309 | 1.2302 | 3.3171 | 5.4924 | 7.487 | 9.6261 | 10.5512 | 37.44 | 306574.6934 | 324251.3342 | 328348.6508 | 358168.6982 | 339056.1398 | 382820.6801
12-34.08.530 | 5300(2700, 2600) | 1.9479 | 4.8642 | 8.054 | 10.9789 | 14.1157 | 15.4722 | 1.5942 | 4.1501 | 6.8716 | 9.367 | 12.0433 | 13.2007 | 1.2578 | 3.4395 | 5.6951 | 7.7633 | 9.9814 | 10.9405 | 40.8 | 312290.918 | 330307.4942 | 334483.6054 | 364877.1152 | 345397.0076 | 390003.1737
12-34.08.540 | 5400(2700, 2700) | 1.9906 | 5.0373 | 8.3406 | 11.3696 | 14.6181 | 16.0228 | 1.6291 | 4.2978 | 7.1161 | 9.7004 | 12.472 | 13.6705 | 1.2853 | 3.5619 | 5.8978 | 8.0396 | 10.3366 | 11.3299 | 44.16 | 318002.692 | 336359.2036 | 340614.1093 | 371581.0816 | 351733.4248 | 397181.2166
12-34.08.550 | 5500(2800, 2700) | 2.0333 | 5.142 | 8.5141 | 11.606 | 14.922 | 16.356 | 1.6641 | 4.3871 | 7.2641 | 9.9021 | 12.7313 | 13.9547 | 1.3129 | 3.636 | 6.0204 | 8.2067 | 10.5515 | 11.5655 | 44.04 | 321851.8243 | 340548.2713 | 344881.9715 | 376422.4063 | 356207.2003 | 402496.6179
12-34.08.560 | 5600(2800, 2800) | 2.076 | 5.2468 | 8.6875 | 11.8424 | 15.226 | 16.6891 | 1.699 | 4.4765 | 7.4121 | 10.1038 | 12.9906 | 14.239 | 1.3405 | 3.7101 | 6.143 | 8.3739 | 10.7665 | 11.8011 | 43.92 | 325698.7312 | 344735.1136 | 349147.6084 | 381261.5056 | 360678.7504 | 407809.7938
12-34.08.570 | 5700(2900, 2800) | 2.1187 | 5.3511 | 8.8603 | 12.078 | 15.5288 | 17.0211 | 1.7339 | 4.5655 | 7.5595 | 10.3048 | 13.249 | 14.5222 | 1.368 | 3.7839 | 6.2652 | 8.5405 | 10.9806 | 12.0358 | 43.8 | 327355.8659 | 346732.1837 | 351223.473 | 383910.8327 | 362960.5283 | 410933.1975
12-34.08.580 | 5800(2900, 2900) | 2.1614 | 5.4555 | 9.0331 | 12.3135 | 15.8317 | 17.353 | 1.7689 | 4.6546 | 7.7069 | 10.5058 | 13.5074 | 14.8054 | 1.3956 | 3.8577 | 6.3874 | 8.707 | 11.1948 | 12.2705 | 43.68 | 329010.7752 | 348727.0284 | 353297.1123 | 386557.9344 | 365240.0808 | 414054.3758
12-34.08.590 | 5900(3000, 2900) | 2.2041 | 5.4686 | 9.0547 | 12.343 | 15.8696 | 17.3946 | 1.8038 | 4.6657 | 7.7254 | 10.5309 | 13.5397 | 14.8408 | 1.4232 | 3.8669 | 6.4027 | 8.7279 | 11.2216 | 12.2999 | 43.68 | 330712.4175 | 350768.6061 | 355417.4846 | 389251.7691 | 367566.3663 | 417222.287
12-34.08.600 | 6000(3000, 3000) | 2.2468 | 5.4816 | 9.0763 | 12.3725 | 15.9075 | 17.4361 | 1.8388 | 4.6769 | 7.7438 | 10.5561 | 13.5721 | 14.8763 | 1.4508 | 3.8761 | 6.418 | 8.7487 | 11.2484 | 12.3293 | 43.68 | 332411.8344 | 352807.9584 | 357535.6314 | 391943.3784 | 369890.4264 | 420387.9729
Цены указаны для конвектора с корпусом из оцинкованной стали окрашенного в Ral 9005
Стоимость конвектора с корпусом из нержавеющей стали +15% к цене прибора
Конвектор в проходном исполнении(КВКП) +1500 рублей к цене в концевом исполнении (КВК)

## КВК 12-37.11
Медно-алюминиевые конвекторы для встраивания в пол с принудительной конвекцией серии "Гольфстрим-В" 12 В для сухих помещений
"Qну" при ΔT = 70 - мощность конвектора, расчитывается при температуре 95/85 С (прямая/обратка) и комнатной температуре 20 С,
"Qну" при ΔT = 60 - мощность конвектора, расчитывается при температуре 90/70 С и комнатной температуре 20 С,
"Qну" при ΔT = 50 - мощность конвектора, расчитывается при температуре 75/65 С и комнатной температуре 20 С, | [25 empty] | www.isoterm.ru
расход теплоносителя 0,1 кг/с (360кг/час) | [25 empty] | sale@isoterm.ru
Цена конвектора с решёткой шириной 372 мм, высотой 110мм, руб. с НДС
Тип | L, мм | Теплопроизводительность, кВт | [17 empty] | Потребляемая мощность вентиляторов, Вт | Материал декоративной решётки | Алюминий анодированный |  |  | Дерево натуральное
|  | ΔT = 70°С при разной скорости вращения вентилятора | [5 empty] | ΔT = 60°С при разной скорости вращения вентилятора | [5 empty] | ΔT = 50°С при разной скорости вращения вентилятора | [5 empty] | Мощность вентиляторов, Вт | Сталь секционная | Алюминий анодированный, рулонное/продольное исполнение на пружине или полимерной основе |  | Алюминий на полимерной основе, текстурированный | Дерево натуральное, рулонное исполнение на пружине
|  | 0 | 1 30% min | 2 50% | 3 70% | 4 90% | 5 max | 0 | 1 30% min | 2 50% | 3 70% | 4 90% | 5 max | 0 | 1 30% min | 2 50% | 3 70% | 4 90% | 5 max | P, Вт | Окрашенная Ral 9006, 9016, 9005 | Натуральный цвет | Золотой, чёрный, бронза(светлая/тёмная) | Бук, сосна, дуб деревенский, дуб морёный, орех | Берёза, бук, дуб | Орех, мербау
12-37.11.060 | 600 | 0.11293 | 0.39686 | 0.6474 | 0.79125 | 0.86577 | 0.93548 | 0.092424 | 0.33859 | 0.55235 | 0.67509 | 0.73866 | 0.79814 | 0.07292 | 0.28062 | 0.45778 | 0.5595 | 0.61219 | 0.66149 | 3.6 | 39334.539 | 41791.215 | 42335.3973 | 45791.8833 | 43597.3004 | 49086.9714
12-37.11.070 | 700 | 0.16488 | 0.58826 | 0.96407 | 1.1796 | 1.2913 | 1.3958 | 0.13494 | 0.50189 | 0.82253 | 1.0065 | 1.1018 | 1.1909 | 0.10646 | 0.41596 | 0.68171 | 0.83414 | 0.91312 | 0.98701 | 4.68 | 43233.0337 | 46099.1557 | 46734.035 | 50766.602 | 48206.2553 | 54610.8715
12-37.11.080 | 800 | 0.21682 | 0.62474 | 1.0006 | 1.2172 | 1.3293 | 1.4341 | 0.17745 | 0.53302 | 0.85366 | 1.0385 | 1.1341 | 1.2236 | 0.14 | 0.44176 | 0.7075 | 0.86071 | 0.93995 | 1.0141 | 4.68 | 49374.2111 | 52649.7791 | 53375.3555 | 57984.0035 | 55057.8929 | 62377.4543
12-37.11.090 | 900 | 0.26571 | 0.82221 | 1.3233 | 1.6119 | 1.7612 | 1.9009 | 0.21746 | 0.7015 | 1.129 | 1.3752 | 1.5026 | 1.6218 | 0.17157 | 0.5814 | 0.93572 | 1.1398 | 1.2453 | 1.3441 | 7.2 | 58555.6024 | 62240.6164 | 63056.8899 | 68241.6189 | 64949.7444 | 73184.251
12-37.11.100 | 1000 | 0.31766 | 1.0136 | 1.64 | 2.0002 | 2.1867 | 2.3612 | 0.25997 | 0.8648 | 1.3992 | 1.7066 | 1.8657 | 2.0146 | 0.20511 | 0.71674 | 1.1596 | 1.4144 | 1.5463 | 1.6697 | 8.28 | 64970.8485 | 69065.3085 | 69972.279 | 75733.089 | 72075.4508 | 81224.9025
12-37.11.110 | 1100 | 0.3696 | 1.2377 | 1.9893 | 2.4223 | 2.6463 | 2.8559 | 0.30248 | 1.056 | 1.6972 | 2.0667 | 2.2578 | 2.4366 | 0.23865 | 0.87517 | 1.4067 | 1.7128 | 1.8712 | 2.0194 | 9.36 | 71468.3447 | 75972.2507 | 76969.9182 | 83306.8092 | 79283.4071 | 89347.8041
12-37.11.120 | 1200 | 0.41849 | 1.2438 | 1.9954 | 2.4286 | 2.6526 | 2.8623 | 0.34249 | 1.0612 | 1.7025 | 2.072 | 2.2632 | 2.4421 | 0.27022 | 0.87948 | 1.411 | 1.7173 | 1.8757 | 2.024 | 9.36 | 77643.0096 | 82556.3616 | 83644.7262 | 90557.6982 | 86168.5323 | 97147.8744
12-37.11.130 | 1300 | 0.47043 | 1.439 | 2.3159 | 2.8209 | 3.0822 | 3.3266 | 0.38501 | 1.2277 | 1.9759 | 2.4067 | 2.6297 | 2.8383 | 0.30376 | 1.0175 | 1.6376 | 1.9947 | 2.1794 | 2.3523 | 11.88 | 84138.4494 | 89461.2474 | 90640.3091 | 98129.3621 | 93374.4324 | 105268.7196
12-37.11.140 | 1400 | 0.52238 | 1.6292 | 2.6314 | 3.2081 | 3.5065 | 3.7858 | 0.42752 | 1.39 | 2.2451 | 2.7371 | 2.9917 | 3.23 | 0.3373 | 1.152 | 1.8607 | 2.2685 | 2.4795 | 2.677 | 12.96 | 90607.1581 | 96339.4021 | 97609.1608 | 105674.2948 | 100553.6012 | 113362.8337
12-37.11.150 | 1500 | 0.57127 | 1.8229 | 2.9504 | 3.5988 | 3.9345 | 4.2486 | 0.46753 | 1.5553 | 2.5172 | 3.0705 | 3.3569 | 3.6248 | 0.36887 | 1.289 | 2.0862 | 2.5448 | 2.7821 | 3.0042 | 14.04 | 97104.6542 | 103246.3442 | 104606.7999 | 113248.0149 | 107761.5575 | 121485.7352
12-37.11.160 | 1600 | 0.62321 | 2.0181 | 3.2708 | 3.9911 | 4.364 | 4.7129 | 0.51004 | 1.7218 | 2.7906 | 3.4052 | 3.7233 | 4.021 | 0.40241 | 1.427 | 2.3128 | 2.8222 | 3.0858 | 3.3326 | 16.56 | 103279.3191 | 109830.4551 | 111281.6079 | 120498.9039 | 114646.6827 | 129285.8055
12-37.11.170 | 1700 | 0.67516 | 2.2084 | 3.5864 | 4.3783 | 4.7884 | 5.1721 | 0.55255 | 1.8841 | 3.0598 | 3.7355 | 4.0854 | 4.4127 | 0.43595 | 1.5616 | 2.536 | 3.096 | 3.3859 | 3.6572 | 17.64 | 109774.7589 | 116735.3409 | 118277.1908 | 128070.5678 | 121852.5828 | 137406.6507
12-37.11.180 | 1800 | 0.72405 | 2.402 | 3.9053 | 4.769 | 5.2163 | 5.6348 | 0.59257 | 2.0494 | 3.332 | 4.0689 | 4.4505 | 4.8076 | 0.46752 | 1.6985 | 2.7615 | 3.3723 | 3.6885 | 3.9845 | 18.72 | 116272.255 | 123642.283 | 125274.8299 | 135644.2879 | 129060.5391 | 145529.5522
12-37.11.190 | 1900 | 0.77599 | 2.4397 | 3.9429 | 4.8078 | 5.2555 | 5.6743 | 0.63508 | 2.0815 | 3.3641 | 4.102 | 4.4839 | 4.8413 | 0.50106 | 1.7251 | 2.7881 | 3.3997 | 3.7162 | 4.0124 | 18.72 | 122740.9637 | 130520.4377 | 132243.6816 | 143189.2206 | 136239.7079 | 153623.6663
12-37.11.200 | 2000 | 0.82794 | 2.6337 | 4.2623 | 5.1989 | 5.6838 | 6.1375 | 0.67759 | 2.2471 | 3.6365 | 4.4357 | 4.8493 | 5.2364 | 0.5346 | 1.8623 | 3.0139 | 3.6762 | 4.0191 | 4.3399 | 21.24 | 128942.3598 | 137131.2798 | 138945.2208 | 150466.8408 | 143151.5643 | 161450.4678
12-37.11.210 | 2100 | 0.87683 | 2.8274 | 4.5812 | 5.5897 | 6.1117 | 6.6002 | 0.7176 | 2.4123 | 3.9086 | 4.769 | 5.2145 | 5.6312 | 0.56617 | 1.9993 | 3.2394 | 3.9525 | 4.3217 | 4.6671 | 22.32 | 135411.0684 | 144009.4344 | 145914.0725 | 158011.7735 | 150330.7332 | 169544.5818
12-37.11.220 | 2200 | 0.92877 | 3.0188 | 4.8979 | 5.978 | 6.5373 | 7.0606 | 0.76011 | 2.5756 | 4.1788 | 5.1004 | 5.5776 | 6.024 | 0.59971 | 2.1346 | 3.4633 | 4.2271 | 4.6226 | 4.9926 | 23.4 | 141908.5646 | 150916.3766 | 152911.7117 | 165585.4937 | 157538.6895 | 177667.4834
12-37.11.230 | 2300 | 0.98072 | 3.0553 | 4.9344 | 6.0156 | 6.5752 | 7.0989 | 0.80262 | 2.6067 | 4.2099 | 5.1325 | 5.6099 | 6.0567 | 0.63325 | 2.1604 | 3.4891 | 4.2537 | 4.6494 | 5.0197 | 23.4 | 148377.2732 | 157794.5312 | 159880.5633 | 173130.4263 | 164717.8583 | 185761.5974
12-37.11.240 | 2400 | 1.0296 | 3.2528 | 5.2571 | 6.4103 | 7.0071 | 7.5656 | 0.84264 | 2.7752 | 4.4853 | 5.4692 | 5.9784 | 6.4549 | 0.66482 | 2.3001 | 3.7174 | 4.5328 | 4.9548 | 5.3497 | 25.92 | 154578.6693 | 164405.3733 | 166582.1025 | 180408.0465 | 171629.7147 | 193588.3989
12-37.11.250 | 2500 | 1.0816 | 3.4442 | 5.5738 | 6.7987 | 7.4327 | 8.026 | 0.88515 | 2.9385 | 4.7555 | 5.8005 | 6.3415 | 6.8477 | 0.69836 | 2.4354 | 3.9413 | 4.8074 | 5.2558 | 5.6753 | 27 | 161049.4342 | 171285.5842 | 173553.0104 | 187955.0354 | 178810.9398 | 201684.5692
12-37.11.260 | 2600 | 1.1335 | 3.6344 | 5.8893 | 7.1859 | 7.8571 | 8.4852 | 0.92766 | 3.1008 | 5.0247 | 6.1309 | 6.7036 | 7.2394 | 0.7319 | 2.5699 | 4.1644 | 5.0812 | 5.5559 | 6 | 28.08 | 167544.8741 | 178190.4701 | 180548.5934 | 195526.6994 | 186016.8399 | 209805.4145
12-37.11.270 | 2700 | 1.1824 | 3.8319 | 6.2121 | 7.5805 | 8.289 | 8.9519 | 0.96767 | 3.2693 | 5.3001 | 6.4676 | 7.0721 | 7.6376 | 0.76347 | 2.7096 | 4.3926 | 5.3603 | 5.8612 | 6.33 | 30.6 | 174013.5827 | 185068.6247 | 187517.445 | 203071.632 | 193196.0087 | 217899.5285
12-37.11.280 | 2800 | 1.2343 | 4.0233 | 6.5287 | 7.9689 | 8.7146 | 9.4123 | 1.0102 | 3.4326 | 5.5702 | 6.799 | 7.4352 | 8.0304 | 0.79701 | 2.8449 | 4.6165 | 5.6349 | 6.1622 | 6.6555 | 31.68 | 180214.9788 | 191679.4668 | 194218.9842 | 210349.2522 | 200107.8651 | 225726.33
12-37.11.290 | 2900 | 1.2863 | 4.2135 | 6.8443 | 8.3561 | 9.139 | 9.8714 | 1.0527 | 3.5949 | 5.8394 | 7.1293 | 7.7972 | 8.4222 | 0.83055 | 2.9794 | 4.8397 | 5.9087 | 6.4623 | 6.9802 | 32.76 | 186712.4749 | 198586.4089 | 201216.6234 | 217922.9724 | 207315.8215 | 233849.2315
12-37.11.300 | 3000 | 1.3352 | 4.2534 | 6.8842 | 8.3972 | 9.1805 | 9.9133 | 1.0927 | 3.629 | 5.8735 | 7.1644 | 7.8327 | 8.4579 | 0.86212 | 3.0077 | 4.8679 | 5.9378 | 6.4916 | 7.0098 | 32.76 | 193234.646 | 205518.026 | 208238.9375 | 225521.3675 | 214548.4528 | 241996.808
12-37.11.310 | 3100(1600, 1500) | 1.3871 | 4.4486 | 7.2046 | 8.7895 | 9.61 | 10.3777 | 1.1352 | 3.7955 | 6.1469 | 7.4991 | 8.1991 | 8.8541 | 0.89566 | 3.1457 | 5.0945 | 6.2152 | 6.7953 | 7.3382 | 35.28 | 204757.616 | 217450.442 | 220262.0505 | 238120.5615 | 226781.8829 | 255145.1834
12-37.11.320 | 3200(1600, 1600) | 1.2464 | 4.0362 | 6.5417 | 7.9822 | 8.728 | 9.4258 | 1.0201 | 3.4436 | 5.5813 | 6.8103 | 7.4466 | 8.042 | 0.80482 | 2.8541 | 4.6257 | 5.6443 | 6.1717 | 6.6651 | 33.12 | 211002.1934 | 224104.4654 | 227006.771 | 245441.363 | 233736.9206 | 263015.1662
12-37.11.330 | 3300(1700, 1600) | 1.2984 | 4.2265 | 6.8572 | 8.3694 | 9.1524 | 9.885 | 1.0626 | 3.606 | 5.8505 | 7.1407 | 7.8087 | 8.4337 | 0.83836 | 2.9886 | 4.8488 | 5.9181 | 6.4718 | 6.9898 | 34.2 | 217569.602 | 231081.32 | 234074.3226 | 253084.9956 | 241014.7894 | 271207.9802
12-37.11.340 | 3400(1700, 1700) | 1.3503 | 4.4167 | 7.1727 | 8.7566 | 9.5768 | 10.3441 | 1.1051 | 3.7683 | 6.1197 | 7.4711 | 8.1708 | 8.8255 | 0.8719 | 3.1231 | 5.0719 | 6.1919 | 6.7719 | 7.3145 | 35.28 | 224137.0105 | 238058.1745 | 241141.8742 | 260728.6282 | 248292.6582 | 279400.7941
12-37.11.350 | 3500(1800, 1700) | 1.3992 | 4.6104 | 7.4917 | 9.1474 | 10.0047 | 10.8069 | 1.1451 | 3.9335 | 6.3918 | 7.8044 | 8.5359 | 9.2203 | 0.90347 | 3.2601 | 5.2974 | 6.4682 | 7.0745 | 7.6417 | 36.36 | 230704.4191 | 245035.0291 | 248209.4259 | 268372.2609 | 255570.527 | 287593.6081
12-37.11.360 | 3600(1800, 1800) | 1.4481 | 4.8041 | 7.8106 | 9.5381 | 10.4327 | 11.2696 | 1.1851 | 4.0988 | 6.6639 | 8.1378 | 8.901 | 9.6151 | 0.93504 | 3.397 | 5.523 | 6.7445 | 7.3771 | 7.9689 | 37.44 | 237271.8277 | 252011.8837 | 255276.9775 | 276015.8935 | 262848.3958 | 295786.4221
12-37.11.370 | 3700(1900, 1800) | 1.5 | 4.8417 | 7.8482 | 9.5768 | 10.4718 | 11.3091 | 1.2276 | 4.1309 | 6.696 | 8.1709 | 8.9344 | 9.6488 | 0.96858 | 3.4236 | 5.5496 | 6.7719 | 7.4047 | 7.9968 | 37.44 | 243812.5051 | 258962.0071 | 262317.7979 | 283632.7949 | 270099.5334 | 303952.5049
12-37.11.380 | 3800(1900, 1900) | 1.552 | 4.8793 | 7.8859 | 9.6156 | 10.5109 | 11.3486 | 1.2702 | 4.163 | 6.7281 | 8.2039 | 8.9678 | 9.6825 | 1.0021 | 3.4502 | 5.5762 | 6.7993 | 7.4324 | 8.0248 | 37.44 | 250353.1824 | 265912.1304 | 269358.6183 | 291249.6963 | 277350.671 | 312118.5876
12-37.11.390 | 3900(2000, 1900) | 1.6039 | 5.0734 | 8.2052 | 10.0067 | 10.9393 | 11.8118 | 1.3127 | 4.3285 | 7.0006 | 8.5376 | 9.3332 | 10.0777 | 1.0357 | 3.5874 | 5.802 | 7.0759 | 7.7353 | 8.3523 | 39.96 | 256624.4911 | 272592.8851 | 276130.07 | 298597.229 | 284332.4398 | 320015.3017
12-37.11.400 | 4000(2000, 2000) | 1.6559 | 5.2674 | 8.5245 | 10.3978 | 11.3676 | 12.275 | 1.3552 | 4.4941 | 7.273 | 8.8713 | 9.6987 | 10.4728 | 1.0692 | 3.7247 | 6.0278 | 7.3524 | 8.0382 | 8.6798 | 42.48 | 262895.7997 | 279273.6397 | 282901.5217 | 305944.7617 | 291314.2087 | 327912.0157
12-37.11.410 | 4100(2100, 2000) | 1.7048 | 5.4611 | 8.8435 | 10.7886 | 11.7955 | 12.7377 | 1.3952 | 4.6594 | 7.5451 | 9.2047 | 10.0638 | 10.8677 | 1.1008 | 3.8616 | 6.2533 | 7.6287 | 8.3408 | 9.007 | 43.56 | 269436.4771 | 286223.7631 | 289942.3421 | 313561.6631 | 298565.3463 | 336078.0985
12-37.11.420 | 4200(2100, 2100) | 1.7537 | 5.6548 | 9.1624 | 11.1793 | 12.2235 | 13.2005 | 1.4352 | 4.8246 | 7.8173 | 9.5381 | 10.4289 | 11.2625 | 1.1323 | 3.9986 | 6.4789 | 7.905 | 8.6434 | 9.3342 | 44.64 | 275977.1544 | 293173.8864 | 296983.1625 | 321178.5645 | 305816.4839 | 344244.1812
12-37.11.430 | 4300(2200, 2100) | 1.8056 | 5.8462 | 9.4791 | 11.5677 | 12.649 | 13.6608 | 1.4777 | 4.9879 | 8.0874 | 9.8694 | 10.792 | 11.6552 | 1.1659 | 4.1339 | 6.7028 | 8.1797 | 8.9443 | 9.6597 | 45.72 | 282544.563 | 300150.741 | 304050.7142 | 328822.1972 | 313094.3527 | 352436.9952
12-37.11.440 | 4400(2200, 2200) | 1.8575 | 6.0376 | 9.7958 | 11.9561 | 13.0746 | 14.1212 | 1.5202 | 5.1512 | 8.3576 | 10.2008 | 11.1551 | 12.048 | 1.1994 | 4.2693 | 6.9267 | 8.4543 | 9.2452 | 9.9852 | 46.8 | 289111.9716 | 307127.5956 | 311118.2658 | 336465.8298 | 320372.2215 | 360629.8092
12-37.11.450 | 4500(2300, 2200) | 1.9095 | 6.0741 | 9.8322 | 11.9937 | 13.1126 | 14.1595 | 1.5627 | 5.1823 | 8.3887 | 10.2329 | 11.1875 | 12.0807 | 1.233 | 4.295 | 6.9525 | 8.4809 | 9.272 | 10.0123 | 46.8 | 295652.6489 | 314077.7189 | 318159.0862 | 344082.7312 | 327623.3591 | 368795.8919
12-37.11.460 | 4600(2300, 2300) | 1.9614 | 6.1106 | 9.8687 | 12.0312 | 13.1505 | 14.1978 | 1.6052 | 5.2134 | 8.4199 | 10.2649 | 11.2198 | 12.1134 | 1.2665 | 4.3208 | 6.9783 | 8.5074 | 9.2989 | 10.0394 | 46.8 | 302193.3263 | 321027.8423 | 325199.9066 | 351699.6326 | 334874.4966 | 376961.9747
12-37.11.470 | 4700(2400, 2300) | 2.0103 | 6.308 | 10.1915 | 12.4259 | 13.5824 | 14.6645 | 1.6453 | 5.3819 | 8.6952 | 10.6016 | 11.5883 | 12.5116 | 1.2981 | 4.4605 | 7.2065 | 8.7865 | 9.6043 | 10.3695 | 49.32 | 308464.6349 | 327708.5969 | 331971.3583 | 359047.1653 | 341856.2655 | 384858.6887
12-37.11.480 | 4800(2400, 2400) | 2.0592 | 6.5055 | 10.5142 | 12.8205 | 14.0143 | 15.1313 | 1.6853 | 5.5504 | 8.9706 | 10.9383 | 11.9568 | 12.9098 | 1.3296 | 4.6001 | 7.4347 | 9.0656 | 9.9097 | 10.6995 | 51.84 | 314733.8873 | 334387.2953 | 338740.7537 | 366392.6417 | 348835.9781 | 392753.3465
12-37.11.490 | 4900(2500, 2400) | 2.1112 | 6.6969 | 10.8309 | 13.2089 | 14.4399 | 15.5916 | 1.7278 | 5.7137 | 9.2408 | 11.2697 | 12.3199 | 13.3026 | 1.3632 | 4.7355 | 7.6586 | 9.3402 | 10.2106 | 11.025 | 52.92 | 321274.5647 | 341337.4187 | 345781.5741 | 374009.5431 | 356087.1157 | 400919.4293
12-37.11.500 | 5000(2500, 2500) | 2.1631 | 6.8883 | 11.1476 | 13.5973 | 14.8654 | 16.052 | 1.7703 | 5.877 | 9.511 | 11.6011 | 12.683 | 13.6954 | 1.3967 | 4.8708 | 7.8826 | 9.6148 | 10.5115 | 11.3505 | 54 | 327815.242 | 348287.542 | 352822.3945 | 381626.4445 | 363338.2533 | 409085.512
12-37.11.510 | 5100(2600, 2500) | 2.215 | 7.0786 | 11.4631 | 13.9845 | 15.2898 | 16.5111 | 1.8128 | 6.0393 | 9.7802 | 11.9314 | 13.0451 | 14.0871 | 1.4303 | 5.0053 | 8.1057 | 9.8886 | 10.8116 | 11.6752 | 55.08 | 334382.6506 | 355264.3966 | 359889.9462 | 389270.0772 | 370616.1221 | 417278.326
12-37.11.520 | 5200(2600, 2600) | 2.267 | 7.2688 | 11.7786 | 14.3717 | 15.7142 | 16.9703 | 1.8553 | 6.2017 | 10.0494 | 12.2618 | 13.4072 | 14.4789 | 1.4638 | 5.1399 | 8.3288 | 10.1624 | 11.1117 | 11.9999 | 56.16 | 340950.0592 | 362241.2512 | 366957.4978 | 396913.7098 | 377893.9909 | 425471.14
12-37.11.530 | 5300(2700, 2600) | 2.3159 | 7.4663 | 12.1014 | 14.7664 | 16.1461 | 17.437 | 1.8953 | 6.3702 | 10.3247 | 12.5985 | 13.7757 | 14.8771 | 1.4954 | 5.2795 | 8.557 | 10.4415 | 11.4171 | 12.3299 | 58.68 | 347490.7366 | 369191.3746 | 373998.3182 | 404530.6112 | 385145.1285 | 433637.2228
12-37.11.540 | 5400(2700, 2700) | 2.3648 | 7.6638 | 12.4241 | 15.161 | 16.578 | 17.9038 | 1.9353 | 6.5386 | 10.6001 | 12.9352 | 14.1441 | 15.2753 | 1.5269 | 5.4191 | 8.7852 | 10.7205 | 11.7225 | 12.66 | 61.2 | 354031.4139 | 376141.4979 | 381039.1386 | 412147.5126 | 392396.2661 | 441803.3055
12-37.11.550 | 5500(2800, 2700) | 2.4167 | 7.8552 | 12.7408 | 15.5494 | 17.0036 | 18.3641 | 1.9779 | 6.7019 | 10.8703 | 13.2666 | 14.5072 | 15.6681 | 1.5605 | 5.5545 | 9.0092 | 10.9952 | 12.0234 | 12.9855 | 62.28 | 360302.7226 | 382822.2526 | 387810.5903 | 419495.0453 | 399378.0349 | 449700.0196
12-37.11.560 | 5600(2800, 2800) | 2.4687 | 8.0466 | 13.0575 | 15.9378 | 17.4291 | 18.8245 | 2.0204 | 6.8652 | 11.1405 | 13.5979 | 14.8703 | 16.0608 | 1.594 | 5.6898 | 9.2331 | 11.2698 | 12.3244 | 13.311 | 63.36 | 366574.0312 | 389503.0072 | 394582.042 | 426842.578 | 406359.8038 | 457596.7336
12-37.11.570 | 5700(2900, 2800) | 2.5206 | 8.2368 | 13.373 | 16.325 | 17.8535 | 19.2837 | 2.0629 | 7.0276 | 11.4097 | 13.9283 | 15.2324 | 16.4526 | 1.6276 | 5.8244 | 9.4562 | 11.5436 | 12.6244 | 13.6357 | 64.44 | 373141.4398 | 396479.8618 | 401649.5937 | 434486.2107 | 413637.6726 | 465789.5476
12-37.11.580 | 5800(2900, 2900) | 2.5725 | 8.4271 | 13.6885 | 16.7122 | 18.2779 | 19.7428 | 2.1054 | 7.1899 | 11.6789 | 14.2587 | 15.5945 | 16.8443 | 1.6611 | 5.9589 | 9.6793 | 11.8174 | 12.9245 | 13.9604 | 65.52 | 379708.8484 | 403456.7164 | 408717.1453 | 442129.8433 | 420915.5414 | 473982.3616
12-37.11.590 | 5900(3000, 2900) | 2.6214 | 8.467 | 13.7284 | 16.7533 | 18.3194 | 19.7847 | 2.1454 | 7.2239 | 11.7129 | 14.2937 | 15.6299 | 16.8801 | 1.6927 | 5.9871 | 9.7075 | 11.8465 | 12.9539 | 13.99 | 65.52 | 386302.9882 | 410460.3022 | 415811.4282 | 449800.2072 | 428220.1415 | 482201.9068
12-37.11.600 | 6000(3000, 3000) | 2.6703 | 8.5069 | 13.7683 | 16.7944 | 18.3609 | 19.8266 | 2.1854 | 7.258 | 11.747 | 14.3288 | 15.6653 | 16.9158 | 1.7242 | 6.0153 | 9.7357 | 11.8755 | 12.9832 | 14.0196 | 65.52 | 392897.1281 | 417463.8881 | 422905.7111 | 457470.5711 | 435524.7416 | 490421.4521
Цены указаны для конвектора с корпусом из оцинкованной стали окрашенного в Ral 9005
Стоимость конвектора с корпусом из нержавеющей стали +15% к цене прибора
Конвектор в проходном исполнении(КВКП) +1500 рублей к цене в концевом исполнении (КВК)

## КВК 12-37.14
Медно-алюминиевые конвекторы для встраивания в пол с принудительной конвекцией серии "Гольфстрим-В" 12 В для сухих помещений
"Qну" при ΔT = 70 - мощность конвектора, расчитывается при температуре 95/85 С (прямая/обратка) и комнатной температуре 20 С,
"Qну" при ΔT = 60 - мощность конвектора, расчитывается при температуре 90/70 С и комнатной температуре 20 С,
"Qну" при ΔT = 50 - мощность конвектора, расчитывается при температуре 75/65 С и комнатной температуре 20 С, | [25 empty] | www.isoterm.ru
расход теплоносителя 0,1 кг/с (360кг/час) | [25 empty] | sale@isoterm.ru
Цена конвектора с решёткой шириной 372 мм, высотой 140мм, руб. с НДС
Тип | L, мм | Теплопроизводительность, кВт | [17 empty] | Потребляемая мощность вентиляторов, Вт | Материал декоративной решётки | Алюминий анодированный |  |  | Дерево натуральное
|  | ΔT = 70°С при разной скорости вращения вентилятора | [5 empty] | ΔT = 60°С при разной скорости вращения вентилятора | [5 empty] | ΔT = 50°С при разной скорости вращения вентилятора | [5 empty] | Мощность вентиляторов, Вт | Сталь секционная | Алюминий анодированный, рулонное/продольное исполнение на пружине или полимерной основе |  | Алюминий на полимерной основе, текстурированный | Дерево натуральное, рулонное исполнение на пружине
|  | 0 | 1 30% min | 2 50% | 3 70% | 4 90% | 5 max | 0 | 1 30% min | 2 50% | 3 70% | 4 90% | 5 max | 0 | 1 30% min | 2 50% | 3 70% | 4 90% | 5 max | P, Вт | Окрашенная Ral 9006, 9016, 9005 | Натуральный цвет | Золотой, чёрный, бронза(светлая/тёмная) | Бук, сосна, дуб деревенский, дуб морёный, орех | Берёза, бук, дуб | Орех, мербау | стж | стр | ал | аланод | дуб | орех
12-37.14.060 | 600 | 0.18577 | 0.60581 | 1.0012 | 1.2315 | 1.3679 | 1.5013 | 0.15204 | 0.51687 | 0.85424 | 1.0507 | 1.1671 | 1.2809 | 0.11996 | 0.42838 | 0.70798 | 0.87079 | 0.96727 | 1.0616 | 3.6 | 43004.8465 | 45461.5225 | 46005.7048 | 49462.1908 | 47267.6079 | 52757.2789 | 3350 | 5680 | 6107 | 6718 | 8134 | 14295 | 0.6 | 26780.1318 | 0.6 | 7750 | 4650 | 40811.5225 | 4310 | 8512 | 13352 | 10279 | 17966
12-37.14.070 | 700 | 0.27122 | 0.90169 | 1.4948 | 1.84 | 2.0446 | 2.2446 | 0.22197 | 0.76931 | 1.2754 | 1.5698 | 1.7444 | 1.9151 | 0.17513 | 0.63759 | 1.057 | 1.3011 | 1.4457 | 1.5872 | 4.7 | 47267.2973 | 50133.4193 | 50768.2987 | 54800.8657 | 52240.5189 | 58645.1351 | 3350 | 5680 | 6107 | 6718 | 8134 | 14295 | 0.7 | 30938.5138 | 0.7 | 7750 | 5425 | 44708.4193 | 4310 | 8512 | 13352 | 10279 | 17966
12-37.14.080 | 800 | 0.35668 | 0.93817 | 1.5313 | 1.8775 | 2.0825 | 2.2829 | 0.29191 | 0.80043 | 1.3065 | 1.6019 | 1.7768 | 1.9478 | 0.23031 | 0.66339 | 1.0828 | 1.3276 | 1.4726 | 1.6143 | 4.7 | 51126.919 | 54402.487 | 55128.0634 | 59736.7114 | 56810.6008 | 64130.1622 | 3350 | 5680 | 6107 | 6718 | 8134 | 14295 | 0.8 | 35251.7088 | 0.8 | 7750 | 6200 | 48202.487 | 4310 | 8512 | 13352 | 10279 | 17966
12-37.14.090 | 900 | 0.4371 | 1.2401 | 2.031 | 2.4923 | 2.7655 | 3.0326 | 0.35772 | 1.0581 | 1.7328 | 2.1264 | 2.3595 | 2.5874 | 0.28224 | 0.8769 | 1.4361 | 1.7623 | 1.9555 | 2.1444 | 7.2 | 63561.5908 | 67246.6048 | 68062.8783 | 73247.6073 | 69955.7328 | 78190.2394 | 3350 | 5680 | 6107 | 6718 | 8134 | 14295 | 0.9 | 39613.1243 | 0.9 | 7750 | 6975 | 60271.6048 | 4310 | 8512 | 13352 | 10279 | 17966
12-37.14.100 | 1000 | 0.52255 | 1.536 | 2.5246 | 3.1008 | 3.4421 | 3.7759 | 0.42766 | 1.3105 | 2.1539 | 2.6456 | 2.9368 | 3.2215 | 0.33741 | 1.0861 | 1.7851 | 2.1926 | 2.434 | 2.67 | 8.3 | 70422.4556 | 74516.9156 | 75423.8861 | 81184.6961 | 77527.0578 | 86676.5096 | 3350 | 5680 | 6107 | 6718 | 8134 | 14295 | 1 | 43895.8643 | 1 | 7750 | 7750 | 66766.9156 | 4310 | 8512 | 13352 | 10279 | 17966
12-37.14.110 | 1100 | 0.608 | 1.8645 | 3.0508 | 3.7429 | 4.1527 | 4.5534 | 0.49759 | 1.5908 | 2.6029 | 3.1934 | 3.5431 | 3.8849 | 0.39259 | 1.3184 | 2.1573 | 2.6467 | 2.9364 | 3.2198 | 9.4 | 77363.0245 | 81866.9305 | 82864.598 | 89201.489 | 85178.087 | 95242.4839 | 3350 | 5680 | 6107 | 6718 | 8134 | 14295 | 1.1 | 48225.5558 | 1.1 | 7750 | 8525 | 73341.9305 | 4310 | 8512 | 13352 | 10279 | 17966
12-37.14.120 | 1200 | 0.68842 | 1.8706 | 3.0569 | 3.7492 | 4.1591 | 4.5598 | 0.56341 | 1.596 | 2.6081 | 3.1988 | 3.5485 | 3.8904 | 0.44452 | 1.3227 | 2.1616 | 2.6511 | 2.9409 | 3.2243 | 9.4 | 83984.7768 | 88898.1288 | 89986.4934 | 96899.4654 | 92510.2995 | 103489.6416 | 3350 | 5680 | 6107 | 6718 | 8134 | 14295 | 1.2 | 52367.4413 | 1.2 | 7750 | 9300 | 79598.1288 | 4310 | 8512 | 13352 | 10279 | 17966
12-37.14.130 | 1300 | 0.77387 | 2.1703 | 3.5543 | 4.3616 | 4.8397 | 5.3071 | 0.63334 | 1.8517 | 3.0325 | 3.7213 | 4.1292 | 4.528 | 0.49969 | 1.5346 | 2.5133 | 3.0841 | 3.4222 | 3.7527 | 11.9 | 90951.1957 | 96273.9937 | 97453.0554 | 104942.1084 | 100187.1787 | 112081.4659 | 3350 | 5680 | 6107 | 6718 | 8134 | 14295 | 1.3 | 56712.3603 | 1.3 | 7750 | 10075 | 86198.9937 | 4310 | 8512 | 13352 | 10279 | 17966
12-37.14.140 | 1400 | 0.85932 | 2.465 | 4.0467 | 4.9689 | 5.5151 | 6.0492 | 0.70328 | 2.1031 | 3.4526 | 4.2394 | 4.7054 | 5.1611 | 0.55487 | 1.7431 | 2.8615 | 3.5136 | 3.8998 | 4.2775 | 13 | 97865.9147 | 103598.1587 | 104867.9174 | 112933.0514 | 107812.3578 | 120621.5903 | 3350 | 5680 | 6107 | 6718 | 8134 | 14295 | 1.4 | 61026.8243 | 1.4 | 7750 | 10850 | 92748.1587 | 4310 | 8512 | 13352 | 10279 | 17966
12-37.14.150 | 1500 | 0.93975 | 2.7632 | 4.5426 | 5.5798 | 6.1942 | 6.7949 | 0.7691 | 2.3575 | 3.8757 | 4.7606 | 5.2848 | 5.7973 | 0.6068 | 1.9539 | 3.2121 | 3.9455 | 4.38 | 4.8047 | 14 | 104806.4836 | 110948.1736 | 112308.6293 | 120949.8443 | 115463.3869 | 129187.5646 | 3350 | 5680 | 6107 | 6718 | 8134 | 14295 | 1.5 | 65356.5158 | 1.5 | 7750 | 11625 | 99323.1736 | 4310 | 8512 | 13352 | 10279 | 17966
12-37.14.160 | 1600 | 1.0252 | 3.0629 | 5.04 | 6.1922 | 6.8747 | 7.5421 | 0.83903 | 2.6132 | 4.3001 | 5.2831 | 5.8655 | 6.4349 | 0.66198 | 2.1658 | 3.5638 | 4.3786 | 4.8612 | 5.3331 | 14 | 111428.2359 | 117979.3719 | 119430.5247 | 128647.8207 | 122795.5995 | 137434.7223 | 3350 | 5680 | 6107 | 6718 | 8134 | 14295 | 1.6 | 69498.4013 | 1.6 | 7750 | 12400 | 105579.3719 | 4310 | 8512 | 13352 | 10279 | 17966
12-37.14.170 | 1700 | 1.1106 | 3.3576 | 5.5324 | 6.7995 | 7.5502 | 8.2842 | 0.90896 | 2.8647 | 4.7202 | 5.8013 | 6.4418 | 7.068 | 0.71715 | 2.3742 | 3.912 | 4.808 | 5.3388 | 5.8579 | 16.6 | 118368.8048 | 125329.3868 | 126871.2367 | 136664.6137 | 130446.6286 | 146000.6966 | 3350 | 5680 | 6107 | 6718 | 8134 | 14295 | 1.7 | 73828.0928 | 1.7 | 7750 | 13175 | 112154.3868 | 4310 | 8512 | 13352 | 10279 | 17966
12-37.14.180 | 1800 | 1.1911 | 3.6558 | 6.0283 | 7.4103 | 8.2292 | 9.0299 | 0.97478 | 3.1191 | 5.1433 | 6.3224 | 7.0211 | 7.7042 | 0.76908 | 2.585 | 4.2627 | 5.2399 | 5.819 | 6.3851 | 17.6 | 125309.3737 | 132679.4017 | 134311.9486 | 144681.4066 | 138097.6578 | 154566.6709 | 3350 | 5680 | 6107 | 6718 | 8134 | 14295 | 1.8 | 78157.7843 | 1.8 | 7750 | 13950 | 118729.4017 | 4310 | 8512 | 13352 | 10279 | 17966
12-37.14.190 | 1900 | 1.2765 | 3.6934 | 6.0659 | 7.4491 | 8.2684 | 9.0694 | 1.0447 | 3.1511 | 5.1754 | 6.3555 | 7.0545 | 7.7379 | 0.82426 | 2.6116 | 4.2893 | 5.2673 | 5.8467 | 6.4131 | 18.7 | 132249.9426 | 140029.4166 | 141752.6606 | 152698.1996 | 145748.6869 | 163132.6452 | 3350 | 5680 | 6107 | 6718 | 8134 | 14295 | 1.9 | 82487.4758 | 1.9 | 7750 | 14725 | 125304.4166 | 4310 | 8512 | 13352 | 10279 | 17966
12-37.14.200 | 2000 | 1.362 | 3.9919 | 6.5622 | 8.0603 | 8.9478 | 9.8155 | 1.1146 | 3.4059 | 5.5988 | 6.877 | 7.6341 | 8.3744 | 0.87943 | 2.8227 | 4.6402 | 5.6996 | 6.3271 | 6.9406 | 18.7 | 138899.6991 | 147088.6191 | 148902.5601 | 160424.1801 | 153108.9036 | 171407.8071 | 3350 | 5680 | 6107 | 6718 | 8134 | 14295 | 2 | 86645.8578 | 2 | 7750 | 15500 | 131588.6191 | 4310 | 8512 | 13352 | 10279 | 17966
12-37.14.210 | 2100 | 1.4424 | 4.2901 | 7.058 | 8.6712 | 9.6268 | 10.5612 | 1.1805 | 3.6602 | 6.0218 | 7.3981 | 8.2135 | 9.0106 | 0.93136 | 3.0336 | 4.9908 | 6.1315 | 6.8072 | 7.4679 | 22.3 | 145812.2639 | 154410.6299 | 156315.2679 | 168412.9689 | 160731.9286 | 179945.7773 | 3350 | 5680 | 6107 | 6718 | 8134 | 14295 | 2.1 | 90959.0528 | 2.1 | 7750 | 16275 | 138135.6299 | 4310 | 8512 | 13352 | 10279 | 17966
12-37.14.220 | 2200 | 1.5278 | 4.5859 | 7.5516 | 9.2797 | 10.3034 | 11.3044 | 1.2504 | 3.9127 | 6.443 | 7.9173 | 8.7908 | 9.6448 | 0.98654 | 3.2428 | 5.3398 | 6.5618 | 7.2857 | 7.9935 | 23.4 | 152752.8328 | 161760.6448 | 163755.9799 | 176429.7619 | 168382.9578 | 188511.7516 | 3350 | 5680 | 6107 | 6718 | 8134 | 14295 | 2.2 | 95288.7443 | 2.2 | 7750 | 17050 | 144710.6448 | 4310 | 8512 | 13352 | 10279 | 17966
12-37.14.230 | 2300 | 1.6133 | 4.6224 | 7.5881 | 9.3172 | 10.3414 | 11.3427 | 1.3203 | 3.9438 | 6.4741 | 7.9494 | 8.8231 | 9.6775 | 1.0417 | 3.2686 | 5.3656 | 6.5883 | 7.3125 | 8.0206 | 25.9 | 159667.5517 | 169084.8097 | 171170.8419 | 184420.7049 | 176008.1369 | 197051.8759 | 3350 | 5680 | 6107 | 6718 | 8134 | 14295 | 2.3 | 99603.2083 | 2.3 | 7750 | 17825 | 151259.8097 | 4310 | 8512 | 13352 | 10279 | 17966
12-37.14.240 | 2400 | 1.6937 | 4.9244 | 8.0878 | 9.932 | 11.0243 | 12.0924 | 1.3862 | 4.2014 | 6.9004 | 8.4739 | 9.4058 | 10.3171 | 1.0936 | 3.4821 | 5.719 | 7.023 | 7.7954 | 8.5507 | 27 | 166315.154 | 176141.858 | 178318.5872 | 192144.5312 | 183366.1994 | 205324.8836 | 3350 | 5680 | 6107 | 6718 | 8134 | 14295 | 2.4 | 103760.3213 | 2.4 | 7750 | 18600 | 157541.858 | 4310 | 8512 | 13352 | 10279 | 17966
12-37.14.250 | 2500 | 1.7792 | 5.2203 | 8.5814 | 10.5405 | 11.701 | 12.8357 | 1.4561 | 4.4539 | 7.3215 | 8.993 | 9.9831 | 10.9513 | 1.1488 | 3.6913 | 6.068 | 7.4533 | 8.2739 | 9.0763 | 28.1 | 173229.873 | 183466.023 | 185733.4492 | 200135.4742 | 190991.3786 | 213865.008 | 3350 | 5680 | 6107 | 6718 | 8134 | 14295 | 2.5 | 108074.7853 | 2.5 | 7750 | 19375 | 164091.023 | 4310 | 8512 | 13352 | 10279 | 17966
12-37.14.260 | 2600 | 1.8646 | 5.515 | 9.0738 | 11.1478 | 12.3764 | 13.5778 | 1.526 | 4.7053 | 7.7417 | 9.5112 | 10.5594 | 11.5844 | 1.204 | 3.8997 | 6.4162 | 7.8827 | 8.7515 | 9.601 | 28.1 | 180196.2919 | 190841.8879 | 193200.0112 | 208178.1172 | 198668.2577 | 222456.8323 | 3350 | 5680 | 6107 | 6718 | 8134 | 14295 | 2.6 | 112419.7043 | 2.6 | 7750 | 20150 | 170691.8879 | 4310 | 8512 | 13352 | 10279 | 17966
12-37.14.270 | 2700 | 1.945 | 5.8169 | 9.5735 | 11.7626 | 13.0594 | 14.3274 | 1.5918 | 4.963 | 8.168 | 10.0357 | 11.1421 | 12.224 | 1.2559 | 4.1132 | 6.7695 | 8.3174 | 9.2345 | 10.1311 | 30.6 | 187111.0108 | 198166.0528 | 200614.8731 | 216169.0601 | 206293.4369 | 230996.9566 | 3350 | 5680 | 6107 | 6718 | 8134 | 14295 | 2.7 | 116734.1683 | 2.7 | 7750 | 20925 | 177241.0528 | 4310 | 8512 | 13352 | 10279 | 17966
12-37.14.280 | 2800 | 2.0305 | 6.1128 | 10.0671 | 12.3711 | 13.7361 | 15.0707 | 1.6618 | 5.2154 | 8.5891 | 10.5548 | 11.7194 | 12.8582 | 1.3111 | 4.3224 | 7.1185 | 8.7477 | 9.7129 | 10.6567 | 31.7 | 193758.6131 | 205223.1011 | 207762.6185 | 223892.8865 | 213651.4994 | 239269.9643 | 3350 | 5680 | 6107 | 6718 | 8134 | 14295 | 2.8 | 120891.2813 | 2.8 | 7750 | 21700 | 183523.1011 | 4310 | 8512 | 13352 | 10279 | 17966
12-37.14.290 | 2900 | 2.1159 | 6.4076 | 10.5595 | 12.9784 | 14.4115 | 15.8128 | 1.7317 | 5.4669 | 9.0092 | 11.073 | 12.2957 | 13.4913 | 1.3663 | 4.5309 | 7.4667 | 9.1772 | 10.1906 | 11.1814 | 32.8 | 200699.182 | 212573.116 | 215203.3305 | 231909.6795 | 221302.5286 | 247835.9386 | 3350 | 5680 | 6107 | 6718 | 8134 | 14295 | 2.9 | 125220.9728 | 2.9 | 7750 | 22475 | 190098.116 | 4310 | 8512 | 13352 | 10279 | 17966
12-37.14.300 | 3000 | 2.1964 | 6.4475 | 10.5994 | 13.0195 | 14.453 | 15.8547 | 1.7975 | 5.5009 | 9.0433 | 11.1081 | 12.3311 | 13.527 | 1.4182 | 4.5591 | 7.495 | 9.2062 | 10.2199 | 11.211 | 32.8 | 207667.7551 | 219951.1351 | 222672.0466 | 239954.4766 | 228981.5619 | 256429.9171 | 3350 | 5680 | 6107 | 6718 | 8134 | 14295 | 3 | 129567.1608 | 3 | 7750 | 23250 | 196701.1351 | 4310 | 8512 | 13352 | 10279 | 17966
12-37.14.310 | 3100(1600, 1500) | 2.2818 | 6.7471 | 11.0968 | 13.6319 | 15.1336 | 16.602 | 1.8675 | 5.7566 | 9.4676 | 11.6306 | 12.9118 | 14.1646 | 1.4734 | 4.771 | 7.8467 | 9.6393 | 10.7012 | 11.7394 | 36.4 | 220876.9475 | 233569.7735 | 236381.3821 | 254239.8931 | 242901.2145 | 271264.5149 | 3350 | 5680 | 6107 | 6718 | 8134 | 14295 | 3.1 | 137589.5259 | 3.1 | 7750 | 24025 | 209544.7735 | 4310 | 8512 | 13352 | 10279 | 17966
12-37.14.320 | 3200(1600, 1600) | 2.0504 | 6.1257 | 10.08 | 12.3844 | 13.7495 | 15.0843 | 1.6781 | 5.2264 | 8.6001 | 10.5662 | 11.7309 | 12.8697 | 1.324 | 4.3316 | 7.1277 | 8.7571 | 9.7224 | 10.6663 | 28 | 227571.9415 | 240674.2135 | 243576.5191 | 262011.1111 | 250306.6687 | 279584.9143 | 3350 | 5680 | 6107 | 6718 | 8134 | 14295 | 3.2 | 141774.556 | 3.2 | 7750 | 24800 | 215874.2135 | 4310 | 8512 | 13352 | 10279 | 17966
12-37.14.330 | 3300(1700, 1600) | 2.1358 | 6.4205 | 10.5724 | 12.9917 | 14.425 | 15.8264 | 1.748 | 5.4779 | 9.0203 | 11.0844 | 12.3072 | 13.5029 | 1.3791 | 4.54 | 7.4759 | 9.1866 | 10.2001 | 11.191 | 30.6 | 234590.0604 | 248101.7784 | 251094.7811 | 270105.4541 | 258035.2478 | 288228.4386 | 3350 | 5680 | 6107 | 6718 | 8134 | 14295 | 3.3 | 146149.9301 | 3.3 | 7750 | 25575 | 222526.7784 | 4310 | 8512 | 13352 | 10279 | 17966
12-37.14.340 | 3400(1700, 1700) | 2.2213 | 6.7152 | 11.0649 | 13.599 | 15.1004 | 16.5684 | 1.8179 | 5.7293 | 9.4404 | 11.6025 | 12.8835 | 14.136 | 1.4343 | 4.7484 | 7.8241 | 9.616 | 10.6777 | 11.7157 | 33.2 | 241606.0251 | 255527.1891 | 258610.8888 | 278197.6428 | 265761.6728 | 296869.8087 | 3350 | 5680 | 6107 | 6718 | 8134 | 14295 | 3.4 | 150524.0352 | 3.4 | 7750 | 26350 | 229177.1891 | 4310 | 8512 | 13352 | 10279 | 17966
12-37.14.350 | 3500(1800, 1700) | 2.3017 | 7.0134 | 11.5607 | 14.2098 | 15.7794 | 17.3141 | 1.8837 | 5.9837 | 9.8635 | 12.1237 | 13.4628 | 14.7722 | 1.4862 | 4.9592 | 8.1747 | 10.048 | 11.1578 | 12.243 | 34.2 | 248621.9899 | 262952.5999 | 266126.9966 | 286289.8316 | 273488.0977 | 305511.1789 | 3350 | 5680 | 6107 | 6718 | 8134 | 14295 | 3.5 | 154898.1403 | 3.5 | 7750 | 27125 | 235827.5999 | 4310 | 8512 | 13352 | 10279 | 17966
12-37.14.360 | 3600(1800, 1800) | 2.3821 | 7.3115 | 12.0566 | 14.8207 | 16.4585 | 18.0598 | 1.9496 | 6.2381 | 10.2865 | 12.6448 | 14.0422 | 15.4084 | 1.5382 | 5.1701 | 8.5254 | 10.4799 | 11.638 | 12.7703 | 35.2 | 255640.1088 | 270380.1648 | 273645.2586 | 294384.1746 | 281216.6769 | 314154.7032 | 3350 | 5680 | 6107 | 6718 | 8134 | 14295 | 3.6 | 159273.5144 | 3.6 | 7750 | 27900 | 242480.1648 | 4310 | 8512 | 13352 | 10279 | 17966
12-37.14.370 | 3700(1900, 1800) | 2.4676 | 7.3491 | 12.0942 | 14.8594 | 16.4976 | 18.0993 | 2.0195 | 6.2702 | 10.3186 | 12.6779 | 14.0755 | 15.4421 | 1.5933 | 5.1967 | 8.552 | 10.5073 | 11.6656 | 12.7982 | 36.3 | 262656.0735 | 277805.5755 | 281161.3663 | 302476.3633 | 288943.1018 | 322796.0733 | 3350 | 5680 | 6107 | 6718 | 8134 | 14295 | 3.7 | 163647.6195 | 3.7 | 7750 | 28675 | 249130.5755 | 4310 | 8512 | 13352 | 10279 | 17966
12-37.14.380 | 3800(1900, 1900) | 2.553 | 7.3868 | 12.1318 | 14.8982 | 16.5367 | 18.1388 | 2.0894 | 6.3023 | 10.3507 | 12.711 | 14.1089 | 15.4758 | 1.6485 | 5.2233 | 8.5786 | 10.5347 | 11.6933 | 12.8262 | 37.4 | 269672.0382 | 285230.9862 | 288677.4741 | 310568.5521 | 296669.5268 | 331437.4434 | 3350 | 5680 | 6107 | 6718 | 8134 | 14295 | 3.8 | 168021.7246 | 3.8 | 7750 | 29450 | 255780.9862 | 4310 | 8512 | 13352 | 10279 | 17966
12-37.14.390 | 3900(2000, 1900) | 2.6385 | 7.6853 | 12.6281 | 15.5094 | 17.2161 | 18.8849 | 2.1594 | 6.557 | 10.7741 | 13.2325 | 14.6886 | 16.1124 | 1.7037 | 5.4344 | 8.9295 | 10.9669 | 12.1737 | 13.3537 | 37.4 | 276395.0364 | 292363.4304 | 295900.6153 | 318367.7743 | 304102.9851 | 339785.847 | 3350 | 5680 | 6107 | 6718 | 8134 | 14295 | 3.9 | 172223.2512 | 3.9 | 7750 | 30225 | 262138.4304 | 4310 | 8512 | 13352 | 10279 | 17966
12-37.14.400 | 4000(2000, 2000) | 2.7239 | 7.9838 | 13.1243 | 16.1207 | 17.8955 | 19.6309 | 2.2293 | 6.8117 | 11.1975 | 13.7539 | 15.2683 | 16.7489 | 1.7589 | 5.6455 | 9.2804 | 11.3991 | 12.6541 | 13.8813 | 37.4 | 283115.8803 | 299493.7203 | 303121.6023 | 326164.8423 | 311534.2893 | 348132.0963 | 3350 | 5680 | 6107 | 6718 | 8134 | 14295 | 4 | 176423.5088 | 4 | 7750 | 31000 | 268493.7203 | 4310 | 8512 | 13352 | 10279 | 17966
12-37.14.410 | 4100(2100, 2000) | 2.8044 | 8.282 | 13.6202 | 16.7315 | 18.5746 | 20.3766 | 2.2951 | 7.0661 | 11.6206 | 14.2751 | 15.8476 | 17.3851 | 1.8108 | 5.8563 | 9.631 | 11.831 | 13.1343 | 14.4086 | 41 | 290105.9951 | 306893.2811 | 310611.8601 | 334231.1811 | 319234.8643 | 356747.6165 | 3350 | 5680 | 6107 | 6718 | 8134 | 14295 | 4.1 | 180782.3864 | 4.1 | 7750 | 31775 | 275118.2811 | 4310 | 8512 | 13352 | 10279 | 17966
12-37.14.420 | 4200(2100, 2100) | 2.8848 | 8.5801 | 14.1161 | 17.3423 | 19.2536 | 21.1223 | 2.3609 | 7.3205 | 12.0437 | 14.7963 | 16.4269 | 18.0213 | 1.8627 | 6.0671 | 9.9816 | 12.263 | 13.6144 | 14.9358 | 44.6 | 297096.1098 | 314292.8418 | 318102.1179 | 342297.5199 | 326935.4393 | 365363.1366 | 3350 | 5680 | 6107 | 6718 | 8134 | 14295 | 4.2 | 185141.264 | 4.2 | 7750 | 32550 | 281742.8418 | 4310 | 8512 | 13352 | 10279 | 17966
12-37.14.430 | 4300(2200, 2100) | 2.9702 | 8.876 | 14.6097 | 17.9508 | 19.9302 | 21.8656 | 2.4309 | 7.5729 | 12.4648 | 15.3154 | 17.0042 | 18.6555 | 1.9179 | 6.2763 | 10.3307 | 12.6932 | 14.0929 | 15.4614 | 45.7 | 304114.2287 | 321720.4067 | 325620.3798 | 350391.8628 | 334664.0184 | 374006.6609 | 3350 | 5680 | 6107 | 6718 | 8134 | 14295 | 4.3 | 189516.6381 | 4.3 | 7750 | 33325 | 288395.4067 | 4310 | 8512 | 13352 | 10279 | 17966
12-37.14.440 | 4400(2200, 2200) | 3.0557 | 9.1719 | 15.1032 | 18.5593 | 20.6069 | 22.6089 | 2.5008 | 7.8254 | 12.8859 | 15.8346 | 17.5815 | 19.2896 | 1.9731 | 6.4856 | 10.6797 | 13.1235 | 14.5714 | 15.987 | 46.8 | 311130.1934 | 329145.8174 | 333136.4876 | 358484.0516 | 342390.4433 | 382648.031 | 3350 | 5680 | 6107 | 6718 | 8134 | 14295 | 4.4 | 193890.7432 | 4.4 | 7750 | 34100 | 295045.8174 | 4310 | 8512 | 13352 | 10279 | 17966
12-37.14.450 | 4500(2300, 2200) | 3.1411 | 9.2084 | 15.1397 | 18.5969 | 20.6448 | 22.6472 | 2.5707 | 7.8565 | 12.917 | 15.8667 | 17.6139 | 19.3223 | 2.0283 | 6.5113 | 10.7055 | 13.1501 | 14.5982 | 16.0141 | 49.3 | 318120.3082 | 336545.3782 | 340626.7454 | 366550.3904 | 350091.0183 | 391263.5512 | 3350 | 5680 | 6107 | 6718 | 8134 | 14295 | 4.5 | 198249.6208 | 4.5 | 7750 | 34875 | 301670.3782 | 4310 | 8512 | 13352 | 10279 | 17966
12-37.14.460 | 4600(2300, 2300) | 3.2266 | 9.2449 | 15.1762 | 18.6345 | 20.6827 | 22.6855 | 2.6407 | 7.8876 | 12.9482 | 15.8987 | 17.6463 | 19.355 | 2.0834 | 6.5371 | 10.7313 | 13.1767 | 14.625 | 16.0412 | 51.8 | 325110.4229 | 343944.9389 | 348117.0032 | 374616.7292 | 357791.5933 | 399879.0713 | 3350 | 5680 | 6107 | 6718 | 8134 | 14295 | 4.6 | 202608.4984 | 4.6 | 7750 | 35650 | 308294.9389 | 4310 | 8512 | 13352 | 10279 | 17966
12-37.14.470 | 4700(2400, 2300) | 3.307 | 9.5468 | 15.6759 | 19.2492 | 21.3657 | 23.4351 | 2.7065 | 8.1452 | 13.3745 | 16.4232 | 18.229 | 19.9946 | 2.1354 | 6.7507 | 11.0846 | 13.6114 | 15.1079 | 16.5713 | 52.9 | 331831.2669 | 351075.2289 | 355337.9902 | 382413.7972 | 365222.8974 | 408225.3207 | 3350 | 5680 | 6107 | 6718 | 8134 | 14295 | 4.7 | 206808.756 | 4.7 | 7750 | 36425 | 314650.2289 | 4310 | 8512 | 13352 | 10279 | 17966
12-37.14.480 | 4800(2400, 2400) | 3.3874 | 9.8488 | 16.1755 | 19.864 | 22.0487 | 24.1848 | 2.7723 | 8.4028 | 13.8008 | 16.9477 | 18.8117 | 20.6342 | 2.1873 | 6.9642 | 11.4379 | 14.0461 | 15.5909 | 17.1014 | 54 | 338554.265 | 358207.673 | 362561.1314 | 390213.0194 | 372656.3558 | 416573.7242 | 3350 | 5680 | 6107 | 6718 | 8134 | 14295 | 4.8 | 211010.2826 | 4.8 | 7750 | 37200 | 321007.673 | 4310 | 8512 | 13352 | 10279 | 17966
12-37.14.490 | 4900(2500, 2400) | 3.4729 | 10.1446 | 16.6691 | 20.4725 | 22.7253 | 24.9281 | 2.8422 | 8.6553 | 14.2219 | 17.4669 | 19.389 | 21.2683 | 2.2425 | 7.1734 | 11.7869 | 14.4763 | 16.0693 | 17.6269 | 55.1 | 345544.3797 | 365607.2337 | 370051.3892 | 398279.3582 | 380356.9308 | 425189.2443 | 3350 | 5680 | 6107 | 6718 | 8134 | 14295 | 4.9 | 215369.1602 | 4.9 | 7750 | 37975 | 327632.2337 | 4310 | 8512 | 13352 | 10279 | 17966
12-37.14.500 | 5000(2500, 2500) | 3.5583 | 10.4405 | 17.1627 | 21.081 | 23.402 | 25.6714 | 2.9122 | 8.9077 | 14.643 | 17.986 | 19.9663 | 21.9025 | 2.2976 | 7.3826 | 12.136 | 14.9066 | 16.5478 | 18.1525 | 56.2 | 352534.4945 | 373006.7945 | 377541.647 | 406345.697 | 388057.5057 | 433804.7645 | 3350 | 5680 | 6107 | 6718 | 8134 | 14295 | 5 | 219728.0378 | 5 | 7750 | 38750 | 334256.7945 | 4310 | 8512 | 13352 | 10279 | 17966
12-37.14.510 | 5100(2600, 2500) | 3.6438 | 10.7352 | 17.6552 | 21.6883 | 24.0774 | 26.4134 | 2.9821 | 9.1592 | 15.0632 | 18.5042 | 20.5426 | 22.5356 | 2.3528 | 7.591 | 12.4842 | 15.336 | 17.0254 | 18.6773 | 56.2 | 359578.4634 | 380460.2094 | 385085.7589 | 414465.8899 | 395811.9348 | 442474.1388 | 3350 | 5680 | 6107 | 6718 | 8134 | 14295 | 5.1 | 224118.6394 | 5.1 | 7750 | 39525 | 340935.2094 | 4310 | 8512 | 13352 | 10279 | 17966
12-37.14.520 | 5200(2600, 2600) | 3.7292 | 11.03 | 18.1476 | 22.2956 | 24.7529 | 27.1555 | 3.052 | 9.4107 | 15.4833 | 19.0224 | 21.1189 | 23.1688 | 2.408 | 7.7994 | 12.8324 | 15.7655 | 17.5031 | 19.202 | 56.2 | 366620.2781 | 387911.4701 | 392627.7167 | 422583.9287 | 403564.2098 | 451141.3589 | 3350 | 5680 | 6107 | 6718 | 8134 | 14295 | 5.2 | 228507.972 | 5.2 | 7750 | 40300 | 347611.4701 | 4310 | 8512 | 13352 | 10279 | 17966
12-37.14.530 | 5300(2700, 2600) | 3.8097 | 11.3319 | 18.6473 | 22.9104 | 25.4359 | 27.9052 | 3.1179 | 9.6683 | 15.9096 | 19.5469 | 21.7016 | 23.8084 | 2.4599 | 8.0129 | 13.1857 | 16.2002 | 17.986 | 19.7321 | 58.7 | 373610.3928 | 395311.0308 | 400117.9745 | 430650.2675 | 411264.7848 | 459756.879 | 3350 | 5680 | 6107 | 6718 | 8134 | 14295 | 5.3 | 232866.8496 | 5.3 | 7750 | 41075 | 354236.0308 | 4310 | 8512 | 13352 | 10279 | 17966
12-37.14.540 | 5400(2700, 2700) | 3.8901 | 11.6339 | 19.1469 | 23.5251 | 26.1188 | 28.6549 | 3.1837 | 9.9259 | 16.3359 | 20.0714 | 22.2843 | 24.448 | 2.5119 | 8.2265 | 13.539 | 16.6349 | 18.4689 | 20.2622 | 61.2 | 380600.5076 | 402710.5916 | 407608.2323 | 438716.6063 | 418965.3597 | 468372.3992 | 3350 | 5680 | 6107 | 6718 | 8134 | 14295 | 5.4 | 237225.7272 | 5.4 | 7750 | 41850 | 360860.5916 | 4310 | 8512 | 13352 | 10279 | 17966
12-37.14.550 | 5500(2800, 2700) | 3.9755 | 11.9298 | 19.6405 | 24.1336 | 26.7955 | 29.3981 | 3.2536 | 10.1783 | 16.7571 | 20.5905 | 22.8616 | 25.0821 | 2.567 | 8.4357 | 13.888 | 17.0652 | 18.9474 | 20.7878 | 62.3 | 387323.5057 | 409843.0357 | 414831.3735 | 446515.8285 | 426398.8181 | 476720.8027 | 3350 | 5680 | 6107 | 6718 | 8134 | 14295 | 5.5 | 241427.2538 | 5.5 | 7750 | 42625 | 367218.0357 | 4310 | 8512 | 13352 | 10279 | 17966
12-37.14.560 | 5600(2800, 2800) | 4.061 | 12.2256 | 20.1341 | 24.7421 | 27.4721 | 30.1414 | 3.3235 | 10.4308 | 17.1782 | 21.1097 | 23.4389 | 25.7163 | 2.6222 | 8.6449 | 14.2371 | 17.4954 | 19.4259 | 21.3134 | 63.4 | 394044.3497 | 416973.3257 | 422052.3605 | 454312.8965 | 433830.1223 | 485067.0521 | 3350 | 5680 | 6107 | 6718 | 8134 | 14295 | 5.6 | 245627.5114 | 5.6 | 7750 | 43400 | 373573.3257 | 4310 | 8512 | 13352 | 10279 | 17966
12-37.14.570 | 5700(2900, 2800) | 4.1464 | 12.5204 | 20.6266 | 25.3494 | 28.1476 | 30.8835 | 3.3935 | 10.6822 | 17.5983 | 21.6278 | 24.0152 | 26.3494 | 2.6774 | 8.8533 | 14.5853 | 17.9249 | 19.9035 | 21.8381 | 64.5 | 401062.4686 | 424400.8906 | 429570.6224 | 462407.2394 | 441558.7014 | 493710.5764 | 3350 | 5680 | 6107 | 6718 | 8134 | 14295 | 5.7 | 250002.8854 | 5.7 | 7750 | 44175 | 380225.8906 | 4310 | 8512 | 13352 | 10279 | 17966
12-37.14.580 | 5800(2900, 2900) | 4.2319 | 12.8151 | 21.119 | 25.9568 | 28.823 | 31.6256 | 3.4634 | 10.9337 | 18.0185 | 22.146 | 24.5915 | 26.9826 | 2.7326 | 9.0617 | 14.9335 | 18.3543 | 20.3811 | 22.3628 | 65.6 | 408078.4333 | 431826.3013 | 437086.7302 | 470499.4282 | 449285.1264 | 502351.9465 | 3350 | 5680 | 6107 | 6718 | 8134 | 14295 | 5.8 | 254376.9906 | 5.8 | 7750 | 44950 | 386876.3013 | 4310 | 8512 | 13352 | 10279 | 17966
12-37.14.590 | 5900(3000, 2900) | 4.3123 | 12.855 | 21.1589 | 25.9978 | 28.8645 | 31.6675 | 3.5292 | 10.9677 | 18.0525 | 22.1811 | 24.6269 | 27.0183 | 2.7845 | 9.0899 | 14.9617 | 18.3834 | 20.4105 | 22.3925 | 65.6 | 415122.4022 | 439279.7162 | 444630.8421 | 478619.6211 | 457039.5555 | 511021.3208 | 3350 | 5680 | 6107 | 6718 | 8134 | 14295 | 5.9 | 258767.5922 | 5.9 | 7750 | 45725 | 393554.7162 | 4310 | 8512 | 13352 | 10279 | 17966
12-37.14.600 | 6000(3000, 3000) | 4.3927 | 12.8949 | 21.1988 | 26.0389 | 28.906 | 31.7094 | 3.5951 | 11.0018 | 18.0866 | 22.2161 | 24.6623 | 27.0541 | 2.8364 | 9.1181 | 14.9899 | 18.4124 | 20.4398 | 22.4221 | 65.6 | 422166.3711 | 446733.1311 | 452174.9541 | 486739.8141 | 464793.9846 | 519690.6951 | 3350 | 5680 | 6107 | 6718 | 8134 | 14295 | 6 | 263158.1938 | 6 | 7750 | 46500 | 400233.1311 | 4310 | 8512 | 13352 | 10279 | 17966
Цены указаны для конвектора с корпусом из оцинкованной стали окрашенного в Ral 9005
Стоимость конвектора с корпусом из нержавеющей стали +15% к цене прибора
Конвектор в проходном исполнении(КВКП) +1500 рублей к цене в концевом исполнении (КВК)