## Атолл 100-500
Медно-алюминиевые конвекторы серии "Атолл" | [13 empty] | www.isoterm.ru
sale@isoterm.ru
Описание:
Конвектор "Атолл" - медно-алюминиевый конвектор настенного и напольного исполнения. Конструкция конвектора "Атолл" представляет собой стойкий к коррозии теплообменник, состоящий из медной трубы и алюминиевых пластин оребрения, а также кожуха из оцинкованной стали, окрашенного методом порошкового напыления. Кожух прибора съемный, что облегчает монтаж конвектора и уход за ним. Конвектор укомплектован клапаном воздухоудаления и кронштейнами.
расход теплоносителя 0,1 кг/с (360кг/час)
"Н" - высота панели конвектора | [6 empty] | "L" - длина конвектора |  |  |  |  | "В" - глубина конвектора
L, мм. | Типоразмер | H=150 мм
|  |  | настенный |  |  |  |  | напольный |  |  |  |  | настенный |  |  |  |  | напольный
|  |  | Теплопроизводительность, кВт |  |  | боковое | донное | Теплопроизводительность, кВт |  |  | боковое | донное | Теплопроизводительность, кВт |  |  | боковое | донное | Теплопроизводительность, кВт |  |  | боковое | донное
|  |  | 95/85/20°С ∆Т=70°С | 90/70/20°С ∆Т=60°С | 75/65/20°С ∆Т=50°С |  |  | 95/85/20°С ∆Т=70°С | 90/70/20°С ∆Т=60°С | 75/65/20°С ∆Т=50°С |  |  | 95/85/20°С ∆Т=70°С | 90/70/20°С ∆Т=60°С | 75/65/20°С ∆Т=50°С |  |  | 95/85/20°С ∆Т=70°С | 90/70/20°С ∆Т=60°С | 75/65/20°С ∆Т=50°С
[6 empty] | ПКН* | ПКНН* |  |  |  | ПКО | ПКОН* |  |  |  | ПКНД | ПКНДН* |  |  |  | ПКД | ПКДН*
[6 empty] | B=120 мм |  |  |  |  | B=135 мм |  |  |  |  | B=220 мм |  |  |  |  | B=235 мм
[6 empty] | Цена, руб. |  |  |  |  | Цена, руб. |  |  |  |  | Цена, руб. |  |  |  |  | Цена, руб.
450 | 104 А |  | 0.2852 | 0.23269 | 0.18292 | 10710.1318 | 11433.0727 | 0.29119 | 0.23758 | 0.18676 | 13724.3309 | 14411.7464 | 0.565 | 0.46098 | 0.36238 | 16976.5498 | 18481.0484 | 0.576 | 0.46995 | 0.36943 | 20473.2593 | 21213.9629
550 | 105А |  | 0.4092 | 0.33386 | 0.26245 | 11441.4465 | 12161.5961 | 0.41779 | 0.34087 | 0.26796 | 14534.3089 | 15221.7244 | 0.81 | 0.66087 | 0.51951 | 18034.444 | 19538.9426 | 0.826 | 0.67392 | 0.52977 | 21744.1787 | 22487.5467
650 | 106А |  | 0.5332 | 0.43503 | 0.34198 | 12169.97 | 12890.1196 | 0.5444 | 0.44417 | 0.34916 | 15341.6225 | 16031.7024 | 1.056 | 0.86158 | 0.67729 | 19737.1233 | 21241.6219 | 1.077 | 0.87871 | 0.69076 | 23337.4907 | 24078.1942
750 | 107А |  | 0.6572 | 0.5362 | 0.42151 | 12945.9451 | 13666.0947 | 0.671 | 0.54746 | 0.43036 | 16191.5665 | 16881.6464 | 1.301 | 1.0615 | 0.83443 | 20873.1732 | 22377.6718 | 1.327 | 1.0827 | 0.8511 | 24749.6233 | 25492.9913
850 | 108А |  | 0.7812 | 0.63737 | 0.50104 | 13674.4685 | 14394.6181 | 0.79761 | 0.65076 | 0.51156 | 17044.1749 | 17731.5904 | 1.547 | 1.2622 | 0.9922 | 22377.6718 | 23882.1704 | 1.578 | 1.2875 | 1.0121 | 26164.4204 | 26907.7883
950 | 109А |  | 0.9052 | 0.73854 | 0.58057 | 14402.992 | 15123.1416 | 0.92421 | 0.75405 | 0.59276 | 17894.1189 | 18581.5344 | 1.792 | 1.4621 | 1.1493 | 23857.0489 | 25361.5475 | 1.828 | 1.4914 | 1.1724 | 27613.8547 | 28357.2226
1050 | 110А |  | 1.0292 | 0.83971 | 0.6601 | 15178.9671 | 15899.1167 | 1.0508 | 0.85735 | 0.67396 | 18744.0629 | 19431.4784 | 2.038 | 1.6628 | 1.3071 | 25537.398 | 27041.8965 | 2.078 | 1.6954 | 1.3328 | 29241.8039 | 29985.1718
1150 | 111А |  | 1.1532 | 0.94088 | 0.73963 | 16295.4781 | 17032.3754 | 1.1774 | 0.96064 | 0.75516 | 20028.3043 | 20734.3706 | 2.283 | 1.8627 | 1.4643 | 27223.3296 | 28764.1148 | 2.329 | 1.9002 | 1.4938 | 31221.454 | 31983.4728
1250 | 112А |  | 1.2772 | 1.0421 | 0.81916 | 17088.2009 | 17827.8895 | 1.304 | 1.0639 | 0.83636 | 20899.5635 | 21605.6298 | 2.529 | 2.0634 | 1.622 | 29029.2861 | 30570.0713 | 2.579 | 2.1042 | 1.6541 | 33105.1857 | 33867.2044
1350 | 113А |  | 1.4012 | 1.1432 | 0.89869 | 17883.715 | 18620.6123 | 1.4306 | 1.1672 | 0.91757 | 21770.8227 | 22476.889 | 2.774 | 2.2633 | 1.7792 | 30109.5105 | 31650.2957 | 2.83 | 2.309 | 1.8151 | 34373.4407 | 35135.4594
1450 | 114А |  | 1.5252 | 1.2444 | 0.97822 | 18676.4378 | 19416.1264 | 1.5572 | 1.2705 | 0.99877 | 22642.0819 | 23348.1483 | 3.02 | 2.464 | 1.9369 | 32219.7163 | 33760.5015 | 3.08 | 2.5129 | 1.9754 | 36004.0543 | 36763.4086
1550 | 115А |  | 1.6492 | 1.3456 | 1.0578 | 20317.709 | 21054.6063 | 1.6838 | 1.3738 | 1.08 | 24171.4483 | 24877.5146 | 3.265 | 2.6639 | 2.0941 | 33400.4267 | 34941.2119 | 3.33 | 2.7169 | 2.1358 | 41996.2927 | 42689.037
1650 | 116А |  | 1.7732 | 1.4467 | 1.1373 | 21632.4007 | 22372.0893 | 1.8104 | 1.4771 | 1.1612 | 26004.5563 | 26710.6227 | 3.511 | 2.8646 | 2.2519 | 35890.2463 | 37431.0314 | 3.581 | 2.9217 | 2.2968 | 44764.6056 | 45454.6855
1750 | 117А |  | 1.8972 | 1.5479 | 1.2168 | 22461.4101 | 23198.3074 | 1.937 | 1.5804 | 1.2424 | 26942.4256 | 27648.4919 | 3.756 | 3.0645 | 2.409 | 37294.2588 | 38835.044 | 3.831 | 3.1257 | 2.4571 | 46432.5208 | 47122.6007
1850 | 118А |  | 2.0212 | 1.6491 | 1.2963 | 23290.4196 | 24027.3168 | 2.0636 | 1.6837 | 1.3236 | 27880.2948 | 28586.3611 | 4.002 | 3.2652 | 2.5668 | 39075.0939 | 40615.8791 | 4.082 | 3.3305 | 2.6181 | 48302.9305 | 48995.6748
1950 | 119А |  | 2.1452 | 1.7502 | 1.3759 | 24116.6377 | 24856.3263 | 2.1902 | 1.787 | 1.4048 | 28775.5336 | 29481.6 | 4.247 | 3.4651 | 2.7239 | 40166.4834 | 41710.0599 | 4.332 | 3.5344 | 2.7784 | 49808.3172 | 50501.0615
2050 | 120А |  | 2.2692 | 1.8514 | 1.4554 | 24945.6471 | 25685.3357 | 2.3169 | 1.8903 | 1.486 | 29670.7725 | 30376.8388 | 4.493 | 3.6658 | 2.8817 | 41978.0225 | 43518.8077 | 4.583 | 3.7392 | 2.9394 | 51681.3913 | 52374.1356
2150 | 121А |  | 2.3932 | 1.9526 | 1.5349 | 25774.6566 | 26511.5538 | 2.4435 | 1.9936 | 1.5672 | 30608.6417 | 31314.708 | 4.738 | 3.8657 | 3.0388 | 43225.7236 | 44766.5088 | 4.833 | 3.9432 | 3.0998 | 53431.9029 | 54121.9828
2250 | 122А |  | 2.5172 | 2.0538 | 1.6145 | 26603.666 | 27340.5632 | 2.5701 | 2.0969 | 1.6484 | 31546.5109 | 32252.5773 | 4.984 | 4.0664 | 3.1966 | 45017.7237 | 46561.3002 | 5.083 | 4.1472 | 3.2601 | 55344.943 | 56035.0229
2350 | 123А |  | 2.6412 | 2.1549 | 1.694 | 27429.8841 | 28169.5727 | 2.6967 | 2.2002 | 1.7296 | 32484.3802 | 33190.4465 | 5.229 | 4.2663 | 3.3537 | 46162.1475 | 47702.9327 | 5.334 | 4.3519 | 3.4211 | 56890.2958 | 57583.0401
2450 | 124А |  | 2.7652 | 2.2561 | 1.7735 | 28258.8935 | 28995.7908 | 2.8233 | 2.3035 | 1.8108 | 33379.619 | 34085.6853 | 5.475 | 4.467 | 3.5115 | 47956.9389 | 49497.7241 | 5.584 | 4.5559 | 3.5814 | 58763.3698 | 59453.4498
2550 | 125А |  | 2.8892 | 2.3573 | 1.8531 | 29087.903 | 29824.8002 | 2.9499 | 2.4068 | 1.892 | 34274.8578 | 34980.9242 | 5.72 | 4.6669 | 3.6687 | 49012.0418 | 50552.827 | 5.835 | 4.7607 | 3.7424 | 60186.1601 | 60878.9044
L, мм. | Типоразмер | H=250 мм
|  |  | настенный |  |  |  |  | напольный |  |  |  |  | настенный |  |  |  |  | напольный
|  |  | Теплопроизводительность, кВт |  |  | боковое | донное | Теплопроизводительность, кВт |  |  | боковое | донное | Теплопроизводительность, кВт |  |  | боковое | донное | Теплопроизводительность, кВт |  |  | боковое | донное
|  |  | 95/85/20°С ∆Т=70°С | 90/70/20°С ∆Т=60°С | 75/65/20°С ∆Т=50°С |  |  | 95/85/20°С ∆Т=70°С | 90/70/20°С ∆Т=60°С | 75/65/20°С ∆Т=50°С |  |  | 95/85/20°С ∆Т=70°С | 90/70/20°С ∆Т=60°С | 75/65/20°С ∆Т=50°С |  |  | 95/85/20°С ∆Т=70°С | 90/70/20°С ∆Т=60°С | 75/65/20°С ∆Т=50°С
[6 empty] | ПКН | ПКНН* |  |  |  | ПКО | ПКОН* |  |  |  | ПКНД | ПКНДН* |  |  |  | ПКД | ПКДН*
[6 empty] | B=121 мм |  |  |  |  | B=136 мм |  |  |  |  | B=221 мм |  |  |  |  | B=236 мм
[6 empty] | Цена, руб. |  |  |  |  | Цена, руб. |  |  |  |  | Цена, руб. |  |  |  |  | Цена, руб.
450 | 204А |  | 0.36294 | 0.29475 | 0.23044 | 12946.2109 | 13977.6544 | 0.3702 | 0.30065 | 0.23505 | 15928.0445 | 16846.6286 | 0.71852 | 0.58353 | 0.45621 | 20642.1618 | 22075.0176 | 0.73289 | 0.5952 | 0.46534 | 21530.8997 | 22520.5345
550 | 205А |  | 0.52074 | 0.4229 | 0.33063 | 13959.0459 | 14987.8311 | 0.53115 | 0.43136 | 0.33725 | 17072.4683 | 17991.0523 | 1.0309 | 0.83723 | 0.65456 | 22441.8712 | 23874.727 | 1.0515 | 0.85398 | 0.66766 | 23449.2686 | 24441.4409
650 | 206А |  | 0.67854 | 0.55106 | 0.43083 | 14969.2225 | 15998.0077 | 0.69211 | 0.56208 | 0.43944 | 18216.8921 | 19135.4761 | 1.3433 | 1.0909 | 0.85292 | 24845.0282 | 26277.884 | 1.3702 | 1.1128 | 0.86998 | 25623.9276 | 26616.0998
750 | 207А |  | 0.83634 | 0.67921 | 0.53102 | 16019.2746 | 17048.0597 | 0.85307 | 0.6928 | 0.54164 | 19396.8412 | 20315.4252 | 1.6557 | 1.3446 | 1.0513 | 26695.2465 | 28128.1023 | 1.6888 | 1.3715 | 1.0723 | 27671.7103 | 28663.8825
850 | 208А |  | 0.99414 | 0.80736 | 0.63121 | 17029.4512 | 18058.2363 | 1.014 | 0.82351 | 0.64384 | 20541.265 | 21459.849 | 1.9681 | 1.5984 | 1.2496 | 28723.5748 | 30156.4306 | 2.0075 | 1.6303 | 1.2746 | 29526.641 | 30518.8133
950 | 209А |  | 1.1519 | 0.93552 | 0.7314 | 18039.6278 | 19071.0713 | 1.175 | 0.95423 | 0.74603 | 21685.6887 | 22604.2728 | 2.2805 | 1.8521 | 1.448 | 31129.3902 | 32562.246 | 2.3261 | 1.8891 | 1.4769 | 31767.2756 | 32759.4479
1050 | 210А |  | 1.3097 | 1.0637 | 0.8316 | 19052.4628 | 20081.2479 | 1.3359 | 1.0849 | 0.84823 | 22865.6379 | 23784.2219 | 2.5929 | 2.1058 | 1.6463 | 33479.38 | 34912.2358 | 2.6448 | 2.1479 | 1.6793 | 33911.4843 | 34901.119
1150 | 211А |  | 1.4675 | 1.1918 | 0.93179 | 20551.7776 | 21607.1463 | 1.4969 | 1.2157 | 0.95042 | 24596.2299 | 25537.6517 | 2.9053 | 2.3595 | 1.8447 | 36108.4976 | 37575.912 | 2.9634 | 2.4067 | 1.8816 | 36669.7739 | 37687.3215
1250 | 212А |  | 1.6253 | 1.32 | 1.032 | 21625.7548 | 22681.1236 | 1.6578 | 1.3464 | 1.0526 | 25804.0918 | 26742.9761 | 3.2177 | 2.6132 | 2.043 | 38660.5227 | 40127.9372 | 3.2821 | 2.6654 | 2.0839 | 39128.6357 | 40143.6457
1350 | 213А |  | 1.7831 | 1.4481 | 1.1322 | 22702.3904 | 23757.7592 | 1.8188 | 1.4771 | 1.1548 | 27009.4162 | 27950.838 | 3.5301 | 2.8669 | 2.2414 | 40462.8905 | 41930.305 | 3.6007 | 2.9242 | 2.2862 | 41029.2419 | 42044.2519
1450 | 214А |  | 1.9409 | 1.5763 | 1.2324 | 23776.3677 | 24831.7364 | 1.9798 | 1.6078 | 1.257 | 28217.2781 | 29158.6999 | 3.8425 | 3.1206 | 2.4397 | 43240.8762 | 44710.949 | 3.9194 | 3.183 | 2.4885 | 43224.201 | 44241.7486
1550 | 215А |  | 2.0987 | 1.7044 | 1.3326 | 26541.0616 | 27596.4303 | 2.1407 | 1.7385 | 1.3592 | 32391.5068 | 33360.8413 | 4.1549 | 3.3743 | 2.6381 | 45184.137 | 46651.5515 | 4.238 | 3.4418 | 2.6909 | 47484.7055 | 48553.0036
1650 | 216А |  | 2.2565 | 1.8326 | 1.4327 | 28242.4117 | 29297.7804 | 2.3017 | 1.8692 | 1.4614 | 34520.4903 | 35489.8248 | 4.4673 | 3.628 | 2.8364 | 48384.8019 | 49852.2164 | 4.5567 | 3.7006 | 2.8932 | 50616.0114 | 51684.3094
1750 | 217А |  | 2.4143 | 1.9607 | 1.5329 | 29390.823 | 30446.1918 | 2.4626 | 2 | 1.5636 | 35850.1534 | 36819.4879 | 4.7797 | 3.8817 | 3.0348 | 50490.2227 | 51957.6371 | 4.8753 | 3.9594 | 3.0955 | 52785.5953 | 53851.3558
1850 | 218А |  | 2.5721 | 2.0889 | 1.6331 | 30539.2344 | 31594.6031 | 2.6236 | 2.1307 | 1.6658 | 37182.354 | 38151.6886 | 5.0921 | 4.1354 | 3.2331 | 53018.3226 | 54488.3954 | 5.194 | 4.2181 | 3.2978 | 55193.7065 | 56259.467
1950 | 219А |  | 2.7299 | 2.217 | 1.7333 | 31645.1119 | 32700.4807 | 2.7845 | 2.2614 | 1.768 | 38473.9542 | 39443.2888 | 5.4045 | 4.3891 | 3.4315 | 54860.5657 | 56327.9802 | 5.5126 | 4.4769 | 3.5001 | 57256.7144 | 58325.0124
2050 | 220А |  | 2.8877 | 2.3452 | 1.8335 | 32793.5232 | 33848.892 | 2.9455 | 2.3921 | 1.8702 | 39806.1549 | 40772.9519 | 5.7169 | 4.6428 | 3.6299 | 57362.0821 | 58829.4965 | 5.8313 | 4.7357 | 3.7025 | 59631.8378 | 60697.5983
2150 | 221А |  | 3.0455 | 2.4734 | 1.9337 | 33941.9346 | 34997.3033 | 3.1065 | 2.5228 | 1.9724 | 41135.818 | 42105.1525 | 6.0293 | 4.8965 | 3.8282 | 59345.2183 | 60812.6327 | 6.1499 | 4.9945 | 3.9048 | 65125.5794 | 66247.1655
2250 | 222А |  | 3.2033 | 2.6015 | 2.0339 | 35090.3459 | 36145.7146 | 3.2674 | 2.6535 | 2.0746 | 42465.4811 | 43434.8156 | 6.3417 | 5.1503 | 4.0266 | 61878.6349 | 63346.0494 | 6.4686 | 5.2533 | 4.1071 | 67696.0923 | 68820.2158
2350 | 223А |  | 3.3611 | 2.7297 | 2.1341 | 36238.7572 | 37294.1259 | 3.4284 | 2.7843 | 2.1768 | 43797.6817 | 44767.0163 | 6.6541 | 5.404 | 4.2249 | 63755.4368 | 65222.8512 | 6.7872 | 5.512 | 4.3094 | 69870.7512 | 70992.3373
2450 | 224А |  | 3.5189 | 2.8578 | 2.2343 | 37387.1685 | 38442.5373 | 3.5893 | 2.915 | 2.279 | 45127.3448 | 46096.6794 | 6.9665 | 5.6577 | 4.4233 | 66310.1203 | 67777.5347 | 7.1059 | 5.7708 | 4.5117 | 72441.264 | 73565.3876
2550 | 225А |  | 3.6767 | 2.986 | 2.3345 | 38535.5798 | 39590.9486 | 3.7503 | 3.0457 | 2.3812 | 46457.0079 | 47426.3425 | 7.2789 | 5.9114 | 4.6216 | 68091.2212 | 69558.6356 | 7.4245 | 6.0296 | 4.7141 | 74506.8094 | 75628.3954
L, мм. | Типоразмер | H=350 мм
|  |  | настенный |  |  |  |  | напольный |  |  |  |  | настенный |  |  |  |  | напольный
|  |  | Теплопроизводительность, кВт |  |  | боковое | донное | Теплопроизводительность, кВт |  |  | боковое | донное | Теплопроизводительность, кВт |  |  | боковое | донное | Теплопроизводительность, кВт |  |  | боковое | донное
|  |  | 95/85/20°С ∆Т=70°С | 90/70/20°С ∆Т=60°С | 75/65/20°С ∆Т=50°С |  |  | 95/85/20°С ∆Т=70°С | 90/70/20°С ∆Т=60°С | 75/65/20°С ∆Т=50°С |  |  | 95/85/20°С ∆Т=70°С | 90/70/20°С ∆Т=60°С | 75/65/20°С ∆Т=50°С |  |  | 95/85/20°С ∆Т=70°С | 90/70/20°С ∆Т=60°С | 75/65/20°С ∆Т=50°С
[6 empty] | ПКН | ПКНН* |  |  |  | ПКО | ПКОН* |  |  |  | ПКНД | ПКНДН* |  |  |  | ПКД | ПКДН*
[6 empty] | B=128 мм |  |  |  |  | B=150 мм |  |  |  |  | B=228 мм |  |  |  |  | B=250 мм
[6 empty] | Цена, руб. |  |  |  |  | Цена, руб. |  |  |  |  | Цена, руб. |  |  |  |  | Цена, руб.
450 | 304А |  | 0.43226 | 0.35105 | 0.27446 | 13270.5308 | 14331.2163 | 0.44091 | 0.35807 | 0.27995 | 16669.0018 | 17678.9368 | 0.85576 | 0.69498 | 0.54335 | 21062.1826 | 22495.0384 | 0.87287 | 0.70888 | 0.55421 | 22616.9604 | 23642.1205
550 | 305А |  | 0.6202 | 0.50368 | 0.39379 | 14320.5828 | 15378.6099 | 0.63261 | 0.51375 | 0.40166 | 17914.9266 | 18924.8615 | 1.2278 | 0.99715 | 0.77959 | 22861.892 | 24294.7478 | 1.2524 | 1.0171 | 0.79518 | 24601.305 | 25623.9276
650 | 306А |  | 0.80814 | 0.65631 | 0.51311 | 15367.9765 | 16426.0036 | 0.8243 | 0.66944 | 0.52338 | 19160.8514 | 20170.7863 | 1.5999 | 1.2993 | 1.0158 | 25265.049 | 26697.9048 | 1.6319 | 1.3253 | 1.0361 | 26839.402 | 27864.5622
750 | 307А |  | 0.99608 | 0.80894 | 0.63244 | 16452.5872 | 17513.2726 | 1.016 | 0.82512 | 0.64509 | 20406.7761 | 21416.7111 | 1.972 | 1.6015 | 1.2521 | 27115.2673 | 28548.1231 | 2.0114 | 1.6335 | 1.2771 | 29016.5985 | 30039.2211
850 | 308А |  | 1.184 | 0.96157 | 0.75177 | 17502.6392 | 18560.6663 | 1.2077 | 0.9808 | 0.76681 | 21652.7009 | 22662.6359 | 2.344 | 1.9036 | 1.4883 | 29143.5956 | 30576.4514 | 2.3909 | 1.9417 | 1.5181 | 30934.9674 | 31960.1275
950 | 309А |  | 1.372 | 1.1142 | 0.8711 | 18587.2499 | 19645.277 | 1.3994 | 1.1365 | 0.88852 | 22898.6257 | 23908.5607 | 2.7161 | 2.2058 | 1.7245 | 31549.411 | 32982.2668 | 2.7704 | 2.2499 | 1.759 | 33239.0401 | 34261.6627
1050 | 310А |  | 1.5599 | 1.2668 | 0.99043 | 19674.5189 | 20732.546 | 1.5911 | 1.2922 | 1.0102 | 24144.5505 | 25154.4854 | 3.0882 | 2.508 | 1.9608 | 33899.4008 | 35332.2566 | 3.1499 | 2.5581 | 2 | 35477.1372 | 36502.2973
1150 | 311А |  | 1.7478 | 1.4195 | 1.1098 | 21227.0009 | 22311.6116 | 1.7828 | 1.4479 | 1.132 | 26009.6314 | 27044.9416 | 3.4602 | 2.8101 | 2.197 | 36539.1518 | 38006.5663 | 3.5294 | 2.8663 | 2.241 | 38374.9908 | 39422.9886
1250 | 312А |  | 1.9358 | 1.5721 | 1.2291 | 22340.8535 | 23425.4642 | 1.9745 | 1.6035 | 1.2537 | 27286.0065 | 28321.3167 | 3.8323 | 3.1123 | 2.4333 | 39091.177 | 40558.5914 | 3.909 | 3.1745 | 2.4819 | 40930.2784 | 41980.8138
1350 | 313А |  | 2.1237 | 1.7247 | 1.3484 | 23454.7062 | 24539.3169 | 2.1662 | 1.7592 | 1.3754 | 28562.3815 | 29597.6917 | 4.2044 | 3.4145 | 2.6695 | 40893.5447 | 42360.9592 | 4.2885 | 3.4828 | 2.7229 | 42896.8603 | 43947.3957
1450 | 314А |  | 2.3117 | 1.8774 | 1.4677 | 24565.9005 | 25650.5112 | 2.3579 | 1.9149 | 1.4971 | 29838.7566 | 30874.0668 | 4.5764 | 3.7166 | 2.9057 | 43671.5305 | 45138.9449 | 4.668 | 3.791 | 2.9638 | 45190.7829 | 46241.3183
1550 | 315А |  | 2.4996 | 2.03 | 1.5871 | 26963.7408 | 28048.3515 | 2.5496 | 2.0706 | 1.6188 | 33010.6629 | 33979.9974 | 4.9485 | 4.0188 | 3.142 | 45614.7913 | 47082.2057 | 5.0475 | 4.0992 | 3.2048 | 49618.7641 | 50720.0499
1650 | 316А |  | 2.6875 | 2.1826 | 1.7064 | 28675.7243 | 29760.335 | 2.7413 | 2.2263 | 1.7405 | 35205.622 | 36174.9566 | 5.3206 | 4.321 | 3.3782 | 48812.7978 | 50280.2123 | 5.427 | 4.4074 | 3.4458 | 52887.0963 | 53988.3821
1750 | 317А |  | 2.8755 | 2.3352 | 1.8257 | 29885.2779 | 30969.8886 | 2.933 | 2.3819 | 1.8622 | 36596.1857 | 37565.5203 | 5.6926 | 4.6231 | 3.6144 | 50918.2186 | 52385.633 | 5.8065 | 4.7156 | 3.6867 | 55158.1812 | 56259.467
1850 | 318А |  | 3.0634 | 2.4879 | 1.9451 | 31097.4899 | 32179.4422 | 3.1247 | 2.5376 | 1.984 | 37986.7494 | 38956.084 | 6.0647 | 4.9253 | 3.8507 | 53448.9768 | 54916.3913 | 6.186 | 5.0238 | 3.9277 | 57637.3431 | 58738.629
1950 | 319А |  | 3.2514 | 2.6405 | 2.0644 | 32264.5097 | 33349.1204 | 3.3164 | 2.6933 | 2.1057 | 39341.7878 | 40311.1223 | 6.4368 | 5.2275 | 4.0869 | 55288.5616 | 56758.6345 | 6.5655 | 5.332 | 4.1687 | 59804.3895 | 60905.6753
2050 | 320А |  | 3.4393 | 2.7931 | 2.1837 | 33434.1879 | 34518.7986 | 3.5081 | 2.849 | 2.2274 | 40732.3515 | 41701.686 | 6.8089 | 5.5296 | 4.3232 | 57790.078 | 59260.1508 | 6.945 | 5.6402 | 4.4096 | 62212.5007 | 64645.9872
2150 | 321А |  | 3.6272 | 2.9458 | 2.303 | 34603.8661 | 35685.8184 | 3.6998 | 3.0047 | 2.3491 | 42122.9152 | 43092.2497 | 7.1809 | 5.8318 | 4.5594 | 59775.8725 | 61243.287 | 7.3245 | 5.9484 | 4.6506 | 67985.3701 | 69145.019
2250 | 322А |  | 3.8152 | 3.0984 | 2.4224 | 35813.4197 | 36898.0304 | 3.8915 | 3.1604 | 2.4708 | 43513.4789 | 44482.8135 | 7.553 | 6.134 | 4.7956 | 62309.2892 | 63776.7036 | 7.704 | 6.2566 | 4.8915 | 70629.4712 | 71789.1201
2350 | 323А |  | 4.0031 | 3.251 | 2.5417 | 36983.0979 | 38065.0502 | 4.0832 | 3.316 | 2.5925 | 44904.0426 | 45873.3772 | 7.9251 | 6.4361 | 5.0319 | 64186.091 | 65653.5055 | 8.0836 | 6.5648 | 5.1325 | 72913.2437 | 74070.3551
2450 | 324А |  | 4.1911 | 3.4037 | 2.661 | 38150.1177 | 39234.7284 | 4.2749 | 3.4717 | 2.7143 | 46294.6063 | 47263.9409 | 8.2971 | 6.7383 | 5.2681 | 66740.7745 | 68208.189 | 8.4631 | 6.8731 | 5.3735 | 75557.3447 | 76714.4562
2550 | 325А |  | 4.379 | 3.5563 | 2.7804 | 39277.2621 | 40361.8728 | 4.4666 | 3.6274 | 2.836 | 47649.6447 | 48618.9792 | 8.6692 | 7.0405 | 5.5043 | 68519.217 | 69986.6315 | 8.8426 | 7.1813 | 5.6144 | 77729.4662 | 78889.1151
L, мм. | Типоразмер | H=450 мм
|  |  | настенный |  |  |  |  | напольный |  |  |  |  | настенный |  |  |  |  | напольный
|  |  | Теплопроизводительность, кВт |  |  | боковое | донное | Теплопроизводительность, кВт |  |  | боковое | донное | Теплопроизводительность, кВт |  |  | боковое | донное | Теплопроизводительность, кВт |  |  | боковое | донное
|  |  | 95/85/20°С ∆Т=70°С | 90/70/20°С ∆Т=60°С | 75/65/20°С ∆Т=50°С |  |  | 95/85/20°С ∆Т=70°С | 90/70/20°С ∆Т=60°С | 75/65/20°С ∆Т=50°С |  |  | 95/85/20°С ∆Т=70°С | 90/70/20°С ∆Т=60°С | 75/65/20°С ∆Т=50°С |  |  | 95/85/20°С ∆Т=70°С | 90/70/20°С ∆Т=60°С | 75/65/20°С ∆Т=50°С
[6 empty] | ПКН | ПКНН* |  |  |  | ПКО | ПКОН* |  |  |  | ПКНД | ПКНДН* |  |  |  | ПКД | ПКДН*
[6 empty] | B=128 мм |  |  |  |  | B=150 мм |  |  |  |  | B=228 мм |  |  |  |  | B=250 мм
[6 empty] | Цена, руб. |  |  |  |  | Цена, руб. |  |  |  |  | Цена, руб. |  |  |  |  | Цена, руб.
450 | 404А |  | 0.49667 | 0.40336 | 0.31535 | 13621.4343 | 14679.4614 | 0.5066 | 0.41142 | 0.32166 | 17409.9591 | 18511.245 | 0.98327 | 0.79853 | 0.62431 | 21479.5451 | 22912.4008 | 1.0029 | 0.8145 | 0.63679 | 23705.5587 | 24761.1691
550 | 405А |  | 0.71261 | 0.57873 | 0.45246 | 14708.7033 | 15766.7304 | 0.72686 | 0.5903 | 0.46151 | 18757.3849 | 19858.6707 | 1.4108 | 1.1457 | 0.89574 | 23281.9128 | 24712.1102 | 1.439 | 1.1686 | 0.91366 | 25753.3413 | 26808.9517
650 | 406А |  | 0.92855 | 0.7541 | 0.58957 | 15793.314 | 16851.3411 | 0.94713 | 0.76918 | 0.60136 | 20104.8107 | 21206.0965 | 1.8383 | 1.4929 | 1.2489 | 25682.4115 | 27115.2673 | 1.875 | 1.5228 | 1.1905 | 28054.8765 | 29110.4869
750 | 407А |  | 1.1445 | 0.92947 | 0.72668 | 16920.4584 | 17978.4855 | 1.1674 | 0.94806 | 0.74121 | 21416.7111 | 22517.997 | 2.2658 | 1.8401 | 1.4386 | 27532.6297 | 28965.4855 | 2.3111 | 1.8769 | 1.4674 | 30358.9492 | 31414.5596
850 | 408А |  | 1.3604 | 1.1048 | 0.86379 | 18005.0691 | 19063.0962 | 1.3876 | 1.1269 | 0.88106 | 22764.1369 | 23865.4227 | 2.6933 | 2.1873 | 1.7101 | 29560.958 | 30993.8138 | 2.7472 | 2.231 | 1.7443 | 32343.2938 | 33398.9042
950 | 409А |  | 1.5764 | 1.2802 | 1.0009 | 19132.2136 | 20190.2407 | 1.6079 | 1.3058 | 1.0209 | 24111.5627 | 25212.8485 | 3.1208 | 2.5345 | 1.9815 | 31966.7734 | 33399.6292 | 3.1832 | 2.5852 | 2.0211 | 34710.8046 | 35766.415
1050 | 410А |  | 1.7923 | 1.4556 | 1.138 | 20256.6997 | 21314.7268 | 1.8282 | 1.4847 | 1.1608 | 25423.4631 | 26527.2865 | 3.5483 | 2.8817 | 2.2529 | 34316.7633 | 35749.619 | 3.6193 | 2.9393 | 2.298 | 37045.3276 | 38100.9381
1150 | 411А |  | 2.0083 | 1.631 | 1.2751 | 21865.0072 | 22946.9595 | 2.0484 | 1.6636 | 1.3006 | 27425.5703 | 28552.2314 | 3.9758 | 3.2288 | 2.5244 | 36967.1477 | 38434.5622 | 4.0553 | 3.2934 | 2.5749 | 40080.2076 | 41161.1932
1250 | 412А |  | 2.2242 | 1.8063 | 1.4122 | 23016.0769 | 24100.6876 | 2.2687 | 1.8425 | 1.4405 | 28770.4586 | 29899.6572 | 4.4033 | 3.576 | 2.7958 | 39521.8312 | 40989.2457 | 4.4914 | 3.6476 | 2.8517 | 42734.4587 | 43815.4444
1350 | 413А |  | 2.4402 | 1.9817 | 1.5493 | 24169.8049 | 25254.4156 | 2.489 | 2.0213 | 1.5803 | 30115.3468 | 31244.5455 | 4.8308 | 3.9232 | 3.0672 | 41321.5406 | 42788.9551 | 4.9274 | 4.0017 | 3.1286 | 44764.4787 | 45848.0019
1450 | 414А |  | 2.6561 | 2.1571 | 1.6864 | 25323.5329 | 26405.4853 | 2.7092 | 2.2002 | 1.7202 | 31460.2351 | 32589.4337 | 5.2583 | 4.2704 | 3.3387 | 44102.1847 | 45569.5992 | 5.3635 | 4.3558 | 3.4055 | 47157.3648 | 48238.3505
1550 | 415А |  | 2.872 | 2.3324 | 1.8235 | 27269.4521 | 28354.0628 | 2.9295 | 2.3791 | 1.86 | 34840.2184 | 35809.553 | 5.6858 | 4.6176 | 3.6101 | 46045.4455 | 47512.86 | 5.7996 | 4.71 | 3.6823 | 51752.8226 | 52887.0963
1650 | 416А |  | 3.088 | 2.5078 | 1.9607 | 29111.6953 | 30196.306 | 3.1497 | 2.558 | 1.9999 | 37182.354 | 38151.6886 | 6.1133 | 4.9648 | 3.8816 | 49259.4022 | 50726.8167 | 6.2356 | 5.0641 | 3.9592 | 55158.1812 | 56294.9924
1750 | 417А |  | 3.3039 | 2.6832 | 2.0978 | 30339.8574 | 31424.4681 | 3.37 | 2.7369 | 2.1397 | 38682.0313 | 39651.3658 | 6.5409 | 5.312 | 4.153 | 51364.823 | 52832.2374 | 6.6717 | 5.4182 | 4.2361 | 57533.3046 | 58667.5783
1850 | 418А |  | 3.5199 | 2.8586 | 2.2349 | 31528.1441 | 32612.7548 | 3.5903 | 2.9157 | 2.2796 | 40184.2461 | 41153.5806 | 6.9684 | 5.6592 | 4.4244 | 53895.5812 | 55362.9957 | 7.1077 | 5.7723 | 4.5129 | 60078.4422 | 61215.2534
1950 | 419А |  | 3.7358 | 3.0339 | 2.372 | 32716.4308 | 33798.3831 | 3.8105 | 3.0946 | 2.4194 | 41648.398 | 42615.195 | 7.3959 | 6.0064 | 4.6959 | 55737.8244 | 57205.2389 | 7.5438 | 6.1265 | 4.7898 | 62349.5271 | 63486.3383
2050 | 420А |  | 3.9518 | 3.2093 | 2.5091 | 33902.0592 | 34986.6699 | 4.0308 | 3.2735 | 2.5593 | 43148.0753 | 44117.4099 | 7.8234 | 6.3535 | 4.9673 | 58241.9991 | 59709.4135 | 7.9798 | 6.4806 | 5.0667 | 64793.1636 | 68594.3761
2150 | 421А |  | 4.1677 | 3.3847 | 2.6462 | 35130.2213 | 36214.832 | 4.2511 | 3.4524 | 2.6991 | 44647.7526 | 45617.0871 | 8.2509 | 6.7007 | 5.2387 | 60225.1353 | 61692.5498 | 8.4159 | 6.8347 | 5.3435 | 70847.6983 | 72042.8726
2250 | 422А |  | 4.3836 | 3.5601 | 2.7833 | 36358.3834 | 37442.9941 | 4.4713 | 3.6313 | 2.839 | 46147.4299 | 47116.7644 | 8.6784 | 7.0479 | 5.5102 | 62758.5519 | 64225.9664 | 8.852 | 7.1889 | 5.6204 | 73565.3876 | 74760.5619
2350 | 423А |  | 4.5996 | 3.7354 | 2.9204 | 37546.6701 | 38631.2808 | 4.6916 | 3.8101 | 2.9788 | 47649.6447 | 48618.9792 | 9.1059 | 7.3951 | 5.7816 | 64635.3538 | 66102.7682 | 9.288 | 7.543 | 5.8973 | 75955.7362 | 77150.9105
2450 | 424А |  | 4.8155 | 3.9108 | 3.0575 | 38734.9568 | 39816.9091 | 4.9118 | 3.989 | 3.1187 | 49149.322 | 50118.6565 | 9.5334 | 7.7423 | 6.0531 | 67192.6956 | 68660.1101 | 9.7241 | 7.8971 | 6.1741 | 78670.8879 | 79866.0622
2550 | 425А |  | 5.0315 | 4.0862 | 3.1946 | 39920.5852 | 41005.1958 | 5.1321 | 4.1679 | 3.2585 | 50577.9485 | 51544.7456 | 9.9609 | 8.0895 | 6.3245 | 68973.7965 | 70441.211 | 10.1601 | 8.2513 | 6.451 | 80954.6604 | 82149.8347
L, мм. | Типоразмер | H=550 мм | [20 empty] | L, мм. | Типоразмер | H=650 мм
|  |  | настенный |  |  |  |  | напольный |  |  |  |  | настенный |  |  |  |  | напольный | [7 empty] | настенный
|  |  | Теплопроизводительность, кВт |  |  | боковое | донное | Теплопроизводительность, кВт |  |  | боковое | донное | Теплопроизводительность, кВт |  |  | боковое | донное | Теплопроизводительность, кВт |  |  | боковое | донное |  |  |  | Теплопроизводительность, кВт |  |  | боковое | донное
|  |  | 95/85/20°С ∆Т=70°С | 90/70/20°С ∆Т=60°С | 75/65/20°С ∆Т=50°С |  |  | 95/85/20°С ∆Т=70°С | 90/70/20°С ∆Т=60°С | 75/65/20°С ∆Т=50°С |  |  | 95/85/20°С ∆Т=70°С | 90/70/20°С ∆Т=60°С | 75/65/20°С ∆Т=50°С |  |  | 95/85/20°С ∆Т=70°С | 90/70/20°С ∆Т=60°С | 75/65/20°С ∆Т=50°С | [5 empty] | 95/85/20°С ∆Т=70°С | 90/70/20°С ∆Т=60°С | 75/65/20°С ∆Т=50°С
[6 empty] | ПКН | ПКНН* |  |  |  | ПКО | ПКОН* |  |  |  | ПКНД | ПКНДН* |  |  |  | ПКД | ПКДН* | [6 empty] | ПКН | ПКНН*
[6 empty] | B=131 мм |  |  |  |  | B=156 мм |  |  |  |  | B=231 мм |  |  |  |  | B=256 мм | [7 empty] | B=135 мм
[6 empty] | Цена, руб. |  |  |  |  | Цена, руб. |  |  |  |  | Цена, руб. |  |  |  |  | Цена, руб. | [7 empty] | Цена, руб.
450 | 504А |  | 0.53293 | 0.4328 | 0.33837 | 14248.8071 | 15399.8768 | 0.54358 | 0.44146 | 0.34514 | 18150.9164 | 19343.5532 | 1.055 | 0.85683 | 0.66988 | 22090.9677 | 23523.8235 | 1.0761 | 0.87396 | 0.68328 | 24794.7881 | 25880.8317 | 450 | 604А |  | 0.55269 | 0.44885 | 0.35092 | 14907.5486 | 16058.6183
550 | 505А |  | 0.76463 | 0.62098 | 0.48549 | 15437.0938 | 16588.1635 | 0.77992 | 0.63339 | 0.4952 | 19599.8432 | 20792.4799 | 1.5138 | 1.2294 | 0.96113 | 23927.8942 | 25360.75 | 1.544 | 1.2539 | 0.98036 | 26905.0121 | 27991.0557 | 550 | 605А |  | 0.79299 | 0.64401 | 0.50349 | 16201.9039 | 17352.9735
650 | 506А |  | 0.99634 | 0.80915 | 0.63261 | 16625.3805 | 17776.4502 | 1.0163 | 0.82533 | 0.64526 | 21046.2324 | 22241.4067 | 1.9725 | 1.6019 | 1.2524 | 26365.6099 | 27798.4657 | 2.0119 | 1.6339 | 1.2774 | 29272.3122 | 30358.3558 | 650 | 606А |  | 1.0333 | 0.83916 | 0.65607 | 17499.0504 | 18650.1201
750 | 507А |  | 1.228 | 0.99732 | 0.77973 | 17811.0089 | 18964.7369 | 1.2526 | 1.0173 | 0.79532 | 22426.6461 | 23621.8203 | 2.4312 | 1.9744 | 1.5436 | 28255.7035 | 29688.5593 | 2.4798 | 2.0139 | 1.5745 | 31704.2251 | 32790.2687 | 750 | 607А |  | 1.2736 | 1.0343 | 0.80864 | 18746.0869 | 19899.8149
850 | 508А |  | 1.4598 | 1.1855 | 0.92684 | 18999.2956 | 20150.3653 | 1.4889 | 1.2092 | 0.94538 | 23875.5728 | 25068.2096 | 2.8899 | 2.347 | 1.8349 | 30315.9321 | 31748.7879 | 2.9477 | 2.3939 | 1.8716 | 33751.2111 | 34837.2547 | 850 | 608А |  | 1.5139 | 1.2295 | 0.96122 | 20043.2334 | 21194.3031
950 | 509А |  | 1.6915 | 1.3737 | 1.074 | 20187.5823 | 21338.652 | 1.7253 | 1.4011 | 1.0954 | 25324.4996 | 26517.1364 | 3.3486 | 2.7195 | 2.1261 | 32761.6229 | 34191.8204 | 3.4156 | 2.7739 | 2.1687 | 36183.1239 | 37269.1675 | 950 | 609А |  | 1.7542 | 1.4246 | 1.1138 | 21295.7195 | 22446.7892
1050 | 510А |  | 1.9232 | 1.5618 | 1.2211 | 21373.2107 | 22526.9387 | 1.9616 | 1.5931 | 1.2455 | 26704.9132 | 27897.55 | 3.8073 | 3.092 | 2.4174 | 35156.8049 | 36589.6607 | 3.8835 | 3.1539 | 2.4657 | 38613.662 | 39699.7056 | 1050 | 610А |  | 1.9945 | 1.6198 | 1.2664 | 22545.5472 | 23699.2753
1150 | 511А |  | 2.1549 | 1.75 | 1.3682 | 23111.7778 | 24292.0894 | 2.198 | 1.785 | 1.3956 | 28838.9718 | 30062.0588 | 4.266 | 3.4646 | 2.7086 | 37865.6732 | 39333.0877 | 4.3514 | 3.5338 | 2.7628 | 41782.4348 | 42897.348 | 1150 | 611А |  | 2.2348 | 1.8149 | 1.4189 | 24420.887 | 25601.1986
1250 | 512А |  | 2.3866 | 1.9382 | 1.5153 | 24369.1819 | 25549.4935 | 2.4343 | 1.977 | 1.5456 | 30252.3732 | 31475.4602 | 4.7248 | 3.8371 | 2.9999 | 40457.5738 | 41924.9882 | 4.8193 | 3.9138 | 3.0599 | 44536.0365 | 45649.5749 | 1250 | 612А |  | 2.4751 | 2.0101 | 1.5715 | 25789.9421 | 26970.2538
1350 | 513А |  | 2.6183 | 2.1264 | 1.6624 | 25586.7105 | 26764.3638 | 2.6707 | 2.1689 | 1.6957 | 31668.3121 | 32891.3992 | 5.1835 | 4.2096 | 3.2912 | 42297.1586 | 43764.573 | 5.2871 | 4.2938 | 3.357 | 46635.2626 | 47748.801 | 1350 | 613А |  | 2.7154 | 2.2052 | 1.7241 | 27074.4614 | 28252.1147
1450 | 514А |  | 2.85 | 2.3145 | 1.8096 | 26801.5808 | 27981.8925 | 2.907 | 2.3608 | 1.8457 | 33081.7136 | 34304.8006 | 5.6422 | 4.5822 | 3.5824 | 45117.678 | 46585.0925 | 5.755 | 4.6738 | 3.6541 | 49123.5398 | 50238.4529 | 1450 | 614А |  | 2.9557 | 2.4004 | 1.8767 | 28353.5311 | 29533.8428
1550 | 515А |  | 3.0817 | 2.5027 | 1.9567 | 28019.1095 | 29196.7628 | 3.1433 | 2.5528 | 1.9958 | 35601.4759 | 36862.6258 | 6.1009 | 4.9547 | 3.8737 | 47098.1559 | 48565.5704 | 6.2229 | 5.0538 | 3.9511 | 53887.0095 | 55056.9122 | 1550 | 615А |  | 3.196 | 2.5955 | 2.0292 | 28806.2498 | 29983.903
1650 | 516А |  | 3.3134 | 2.6909 | 2.1038 | 29802.8688 | 30983.1804 | 3.3797 | 2.7447 | 2.1459 | 38017.1997 | 39278.3497 | 6.5596 | 5.3272 | 4.1649 | 50378.5716 | 51845.986 | 6.6908 | 5.4338 | 4.2482 | 57429.7113 | 58599.614 | 1650 | 616А |  | 3.4363 | 2.7907 | 2.1818 | 30528.6009 | 31708.9125
1750 | 517А |  | 3.5451 | 2.8791 | 2.2509 | 31060.2728 | 32237.9261 | 3.616 | 2.9366 | 2.2959 | 39580.3151 | 40841.4651 | 7.0183 | 5.6997 | 4.4562 | 52523.8677 | 53991.2822 | 7.1587 | 5.8137 | 4.5453 | 59908.3652 | 61078.2679 | 1750 | 617А |  | 3.6766 | 2.9858 | 2.3344 | 31816.709 | 32994.3623
1850 | 518А |  | 3.7768 | 3.0672 | 2.398 | 32317.6769 | 33495.3302 | 3.8524 | 3.1286 | 2.446 | 41145.9681 | 42404.5805 | 7.477 | 6.0723 | 4.7474 | 55091.843 | 56559.2575 | 7.6266 | 6.1937 | 4.8424 | 62521.7436 | 63691.6463 | 1850 | 618А |  | 3.9169 | 3.181 | 2.487 | 33146.6863 | 34324.3396
1950 | 519А |  | 4.0085 | 3.2554 | 2.5451 | 33532.5472 | 34712.8588 | 4.0887 | 3.3205 | 2.596 | 42673.5581 | 43932.1705 | 7.9358 | 6.4448 | 5.0387 | 56973.9616 | 58441.376 | 8.0945 | 6.5737 | 5.1394 | 64897.2922 | 66067.1948 | 1950 | 619А |  | 4.1572 | 3.3761 | 2.6395 | 34389.4694 | 35569.781
2050 | 520А |  | 4.2402 | 3.4436 | 2.6923 | 34750.0759 | 35927.7291 | 4.325 | 3.5125 | 2.7461 | 44236.6735 | 45495.2859 | 8.3945 | 6.8173 | 5.3299 | 59515.3533 | 60982.7678 | 8.5624 | 6.9537 | 5.4365 | 67373.1967 | 72542.2144 | 2050 | 620А |  | 4.3975 | 3.5713 | 2.7921 | 35640.4934 | 36818.1467
2150 | 521А |  | 4.4719 | 3.6318 | 2.8394 | 36007.4799 | 37185.1332 | 4.5614 | 3.7044 | 2.8962 | 45799.7889 | 47058.4013 | 8.8532 | 7.1899 | 5.6212 | 61535.7065 | 63003.121 | 9.0303 | 7.3337 | 5.7336 | 73709.3676 | 74941.1335 | 2150 | 621А |  | 4.6378 | 3.7665 | 2.9447 | 36928.6015 | 38106.2548
2250 | 522А |  | 4.7036 | 3.8199 | 2.9865 | 37262.2256 | 38442.5373 | 4.7977 | 3.8963 | 3.0462 | 47362.9043 | 48621.5167 | 9.3119 | 7.5624 | 5.9124 | 64108.9986 | 65579.0714 | 9.4981 | 7.7137 | 6.0307 | 76498.7125 | 77729.1037 | 2250 | 622А |  | 4.8781 | 3.9616 | 3.0973 | 38211.26 | 39391.5716
2350 | 523А |  | 4.9354 | 4.0081 | 3.1336 | 38519.6297 | 39699.9413 | 5.0341 | 4.0883 | 3.1963 | 48926.0198 | 50184.6322 | 9.7706 | 7.9349 | 6.2037 | 66023.0174 | 67490.4319 | 9.966 | 8.0936 | 6.3278 | 78997.9875 | 80228.3787 | 2350 | 623А |  | 5.1184 | 4.1568 | 3.2498 | 39541.2372 | 40721.5489
2450 | 524А |  | 5.1671 | 4.1963 | 3.2807 | 39737.1583 | 40917.47 | 5.2704 | 4.2802 | 3.3463 | 50489.1352 | 51750.2851 | 10.2293 | 8.3075 | 6.4949 | 68620.2347 | 70087.6492 | 10.4339 | 8.4736 | 6.6248 | 81787.3325 | 83017.7236 | 2450 | 624А |  | 5.3587 | 4.3519 | 3.4024 | 40789.47 | 41969.7816
2550 | 525А |  | 5.3988 | 4.3845 | 3.4278 | 40912.1533 | 42092.4649 | 5.5067 | 4.4722 | 3.4964 | 51945.6745 | 53206.8244 | 10.688 | 8.68 | 6.7862 | 70438.5526 | 71908.6255 | 10.9018 | 8.8536 | 6.9219 | 84178.0031 | 85408.3943 | 2550 | 625А |  | 5.599 | 4.5471 | 3.555 | 41953.2998 | 43133.6114
Межосевое расстояние подключения: ПКН, ПКО - 50 мм, ПКД-104...125-100 мм, ПКД 204...525 - 50 мм. Избыточное давление в системе до 1,6 МПа (для Т1(Т2) - 1,0 мПа) Испытательное давление 2,4 МПа Температура теплоносителя (воды или незамерзающей жидкости) до 130 С (Для Т1 (Т2) - до 120 С) Настенный и напольный вариант крепления Проходное и концевое исполнение Донное, боковое подключение - резьба G1/2, внутренняя
*Возможно исполнение приборов с термостатическим клапаном.
- Комплект терморегулирующей арматуры (элемент термостатический, клапан регулирующий)
- Клапан термостатический
- Элемент термостатический
Стандартные цвета: RAL 9006 RAL 9016 RAL 7021 RAL 1013 Наценка за 1 нестандартный цвет - 20% Наценка за 2 и более нестандартных цвета - 30%
Доп. опция: Регулируемый кронштейн для конвекторв ПКО/ПКД.
Цена конвектора с регулируемыми кронштейнами - плюс 1490 руб. к цене конвектора
Цена комплекта боковин:
h, мм | Цена, руб.
150 | 968.8635
250 | 1139.0693
350 | 1335.4605
450 | 1531.8518
550 | 1728.243
650 | 1872.2633

## Атолл 2
Медно-алюминиевые конвекторы серии "Атолл 2" | [19 empty] | www.isoterm.ru
sale@isoterm.ru
Описание:
Конвектор «Атолл 2» - медно-алюминиевый конвектор настенного и напольного исполнения. Конвектор «Атолл 2» по внешнему виду полностью идентичен прибору «Атолл», но за счет увеличенного по высоте теплообменника, имеет повышенную теплоотдачу, при тех же габаритах прибора. Кожух прибора съемный, что облегчает монтаж конвектора и уход за ним. Конвектор укомплектован клапаном воздухоудаления и кронштейнами. Выпускается высотой 350,450,550 мм.
расход теплоносителя 0,1 кг/с (360кг/час)
Н - высота панели конвектора | [6 empty] | "L" - длина конвектора |  |  |  | "В" - глубина конвектора
Размер | L, мм. | Н=350 мм
|  |  | настенный |  |  |  |  | напольный |  |  |  |  | настенный |  |  |  |  | напольный
|  |  | Теплопроизводительность, кВт |  |  | боковое | донное | Теплопроизводительность, кВт |  |  | боковое | донное | Теплопроизводительность, кВт |  |  | боковое | донное | Теплопроизводительность, кВт |  |  | боковое | донное
|  |  | 95/85/20°С ∆Т=70°С | 90/70/20°С ∆Т=60°С | 75/65/20°С ∆Т=50°С |  |  | 95/85/20°С ∆Т=70°С | 90/70/20°С ∆Т=60°С | 75/65/20°С ∆Т=50°С |  |  | 95/85/20°С ∆Т=70°С | 90/70/20°С ∆Т=60°С | 75/65/20°С ∆Т=50°С |  |  | 95/85/20°С ∆Т=70°С | 90/70/20°С ∆Т=60°С | 75/65/20°С ∆Т=50°С
[6 empty] | ПКН 2 | ПКНН 2* |  |  |  | ПКО 2 | ПКОН 2* |  |  |  | ПКНД 2 | ПКНДН 2* |  |  |  | ПКД 2 | ПКДН 2*
[6 empty] | В=128 мм |  |  |  |  | B=150 мм |  |  |  |  | В=228 мм |  |  |  |  | B=250 мм
[6 empty] | Цена, руб. |  |  |  |  | Цена, руб. |  |  |  |  | Цена, руб. |  |  |  |  | Цена, руб.
304А | 450 |  | 0.47549 | 0.38437 | 0.29887 | 14953.2724 | 16011.2995 | 0.48024 | 0.38822 | 0.30186 | 19983.0095 | 20992.9444 | 0.929 | 0.75098 | 0.58393 | 25865.8383 | 27298.6941 | 0.9355 | 0.75624 | 0.58802 | 30308.1987 | 31330.8213
305А | 550 |  | 0.68387 | 0.55283 | 0.42985 | 16420.6869 | 17478.7139 | 0.69071 | 0.55836 | 0.43415 | 21944.5163 | 22954.4513 | 1.338 | 1.0816 | 0.84101 | 29132.9622 | 30565.8179 | 1.3474 | 1.0892 | 0.84689 | 32964.9874 | 33990.1475
306А | 650 |  | 0.91831 | 0.74234 | 0.57721 | 17888.1013 | 18946.1284 | 0.92749 | 0.74976 | 0.58298 | 23903.4856 | 24913.4206 | 1.796 | 1.4518 | 1.1289 | 32966.3166 | 34399.1724 | 1.8086 | 1.462 | 1.1368 | 35966.8795 | 36989.5021
307А | 750 |  | 1.1267 | 0.91079 | 0.70819 | 19408.683 | 20466.7101 | 1.138 | 0.9199 | 0.71527 | 25936.0431 | 26945.9781 | 2.204 | 1.7817 | 1.3853 | 36321.1663 | 37754.0221 | 2.2194 | 1.7941 | 1.395 | 38879.9582 | 39905.1183
308А | 850 |  | 1.3351 | 1.0792 | 0.83917 | 22524.2803 | 23582.3074 | 1.3484 | 1.09 | 0.84756 | 30100.1217 | 31110.0566 | 2.611 | 2.1107 | 1.6412 | 39410.1801 | 40843.0359 | 2.6293 | 2.1254 | 1.6526 | 41453.0086 | 42478.1687
309А | 950 |  | 1.5695 | 1.2688 | 0.98653 | 24704.1352 | 25762.1623 | 1.5852 | 1.2814 | 0.99639 | 33013.2004 | 33396.3667 | 3.071 | 2.4825 | 1.9303 | 43488.1037 | 44920.9594 | 3.0925 | 2.4999 | 1.9438 | 44538.639 | 45563.7991
310А | 1050 |  | 1.7779 | 1.4372 | 1.1175 | 26883.99 | 27944.6754 | 1.7957 | 1.4516 | 1.1287 | 34071.3483 | 35182.7843 | 3.478 | 2.8115 | 2.1861 | 47446.401 | 48876.5984 | 3.5023 | 2.8312 | 2.2014 | 47540.5311 | 48563.1537
311А | 1150 |  | 1.9863 | 1.6057 | 1.2485 | 29717.8013 | 30802.4119 | 2.0061 | 1.6217 | 1.261 | 36715.4494 | 37854.7981 | 3.885 | 3.1405 | 2.4419 | 51885.8614 | 53353.2759 | 3.9122 | 3.1625 | 2.459 | 51422.9444 | 52470.9422
312А | 1250 |  | 2.2207 | 1.7952 | 1.3958 | 31278.2583 | 32360.2106 | 2.2429 | 1.8131 | 1.4098 | 38545.0049 | 39684.3537 | 4.344 | 3.5116 | 2.7304 | 56016.9521 | 57484.3666 | 4.3744 | 3.5362 | 2.7496 | 54848.6031 | 55896.601
313А | 1350 |  | 2.4291 | 1.9636 | 1.5268 | 32836.057 | 33920.6677 | 2.4534 | 1.9833 | 1.5421 | 40374.5605 | 41511.3717 | 4.751 | 3.8406 | 2.9863 | 59294.7095 | 60762.1239 | 4.7843 | 3.8675 | 3.0072 | 57482.5541 | 58530.5519
314А | 1450 |  | 2.6375 | 2.1321 | 1.6578 | 34393.8557 | 35478.4664 | 2.6639 | 2.1534 | 1.6744 | 42204.116 | 43340.9272 | 5.158 | 4.1696 | 3.2421 | 63768.7286 | 65236.143 | 5.1941 | 4.1988 | 3.2648 | 63585.3017 | 64686.5876
315А | 1550 |  | 2.8719 | 2.3216 | 1.8052 | 35951.6544 | 37036.2651 | 2.9006 | 2.3448 | 1.8232 | 44031.134 | 45170.4827 | 5.618 | 4.5415 | 3.5312 | 67322.9553 | 68790.3697 | 5.6573 | 4.5732 | 3.5559 | 66488.2304 | 67589.5162
316А | 1650 |  | 3.0803 | 2.4901 | 1.9361 | 38235.1852 | 39317.1375 | 3.1111 | 2.515 | 1.9555 | 46931.5251 | 48068.3363 | 6.024 | 4.8697 | 3.7864 | 71858.1166 | 73325.5311 | 6.0662 | 4.9037 | 3.8129 | 72984.2944 | 74085.5802
317А | 1750 |  | 3.2887 | 2.6585 | 2.0671 | 39848.8094 | 40933.4201 | 3.3216 | 2.6851 | 2.0878 | 48814.3686 | 49951.1799 | 6.433 | 5.2003 | 4.0435 | 75258.1585 | 76725.5729 | 6.478 | 5.2367 | 4.0718 | 76118.1378 | 77219.4236
318А | 1850 |  | 3.5231 | 2.848 | 2.2145 | 41462.4337 | 42547.0444 | 3.5584 | 2.8765 | 2.2366 | 50694.6747 | 51834.0234 | 6.891 | 5.5705 | 4.3314 | 79325.4486 | 80792.863 | 6.9392 | 5.6095 | 4.3617 | 79538.7215 | 80640.0073
319А | 1950 |  | 3.7315 | 3.0165 | 2.3455 | 43020.2324 | 44104.8431 | 3.7688 | 3.0466 | 2.3689 | 52524.2302 | 53663.5789 | 7.3 | 5.9011 | 4.5885 | 82669.6649 | 84137.0793 | 7.3511 | 5.9425 | 4.6206 | 82530.4635 | 83631.7493
320А | 2050 |  | 3.9399 | 3.1849 | 2.4764 | 44578.0311 | 45662.6418 | 3.9793 | 3.2168 | 2.5012 | 54391.8486 | 55528.6598 | 7.707 | 6.2302 | 4.8443 | 86968.2322 | 88435.6467 | 7.7609 | 6.2738 | 4.8782 | 85854.6212 | 88288.1077
321А | 2150 |  | 4.1743 | 3.3744 | 2.6238 | 46135.8297 | 47220.4404 | 4.2161 | 3.4082 | 2.65 | 56256.9295 | 57396.2782 | 8.164 | 6.5996 | 5.1315 | 90253.9646 | 91721.3791 | 8.2211 | 6.6458 | 5.1674 | 93822.4498 | 94979.5612
322А | 2250 |  | 4.3827 | 3.5429 | 2.7548 | 47749.454 | 48834.0647 | 4.4266 | 3.5783 | 2.7823 | 58139.7731 | 59279.1218 | 8.573 | 6.9302 | 5.3886 | 94339.8632 | 95807.2777 | 8.633 | 6.9787 | 5.4263 | 97471.4107 | 98628.5222
323А | 2350 |  | 4.5911 | 3.7113 | 2.8858 | 49309.911 | 50394.5217 | 4.637 | 3.7485 | 2.9146 | 60007.3915 | 61146.7402 | 8.98 | 7.2592 | 5.6444 | 97657.4959 | 99124.9104 | 9.0429 | 7.31 | 5.6839 | 100620.4793 | 101777.5907
324А | 2450 |  | 4.8255 | 3.9009 | 3.0331 | 50867.7097 | 51952.3204 | 4.8738 | 3.9399 | 3.0635 | 61875.0099 | 63011.8211 | 9.44 | 7.6311 | 5.9336 | 101777.9532 | 103245.3677 | 9.5061 | 7.6845 | 5.9751 | 104266.9027 | 105426.5517
325А | 2550 |  | 5.0339 | 4.0693 | 3.1641 | 52369.6829 | 53454.2936 | 5.0843 | 4.11 | 3.1957 | 63686.8027 | 64826.1515 | 9.847 | 7.9601 | 6.1894 | 105023.8102 | 106491.2247 | 9.9159 | 8.0158 | 6.2327 | 107266.2573 | 108425.9062
Размер | L, мм. | Н=450 мм
|  |  | настенный |  |  |  |  | напольный |  |  |  |  | настенный |  |  |  |  | напольный
|  |  | Теплопроизводительность, кВт |  |  | боковое | донное | Теплопроизводительность, кВт |  |  | боковое | донное | Теплопроизводительность, кВт |  |  | боковое | донное | Теплопроизводительность, кВт |  |  | боковое | донное
|  |  | 95/85/20°С ∆Т=70°С | 90/70/20°С ∆Т=60°С | 75/65/20°С ∆Т=50°С |  |  | 95/85/20°С ∆Т=70°С | 90/70/20°С ∆Т=60°С | 75/65/20°С ∆Т=50°С |  |  | 95/85/20°С ∆Т=70°С | 90/70/20°С ∆Т=60°С | 75/65/20°С ∆Т=50°С |  |  | 95/85/20°С ∆Т=70°С | 90/70/20°С ∆Т=60°С | 75/65/20°С ∆Т=50°С
[6 empty] | ПКН 2 | ПКНН 2* |  |  |  | ПКО 2 | ПКОН 2* |  |  |  | ПКНД 2 | ПКНДН 2* |  |  |  | ПКД 2 | ПКДН 2*
[6 empty] | В=128 мм |  |  |  |  | B=150 мм |  |  |  |  | В=228 мм |  |  |  |  | B=250 мм
[6 empty] | Цена, руб. |  |  |  |  | Цена, руб. |  |  |  |  | Цена, руб. |  |  |  |  | Цена, руб.
404А | 450 |  | 0.55453 | 0.44827 | 0.34855 | 17574.4149 | 19211.9644 | 0.56562 | 0.45723 | 0.35552 | 23243.7291 | 24400.8405 | 1.098 | 0.88761 | 0.69017 | 26506.5029 | 27939.3587 | 1.12 | 0.90537 | 0.70397 | 31764.7381 | 32820.3485
405А | 550 |  | 0.79563 | 0.64317 | 0.5001 | 19339.5656 | 20666.087 | 0.81154 | 0.65603 | 0.5101 | 25055.522 | 26212.6334 | 1.5754 | 1.2735 | 0.99024 | 29805.5271 | 31238.3829 | 1.6069 | 1.299 | 1.01 | 34507.8026 | 35563.413
406А | 650 |  | 1.0367 | 0.83807 | 0.65164 | 20477.3435 | 22117.5513 | 1.0575 | 0.85483 | 0.66467 | 26864.7773 | 28021.8887 | 2.0528 | 1.6595 | 1.2903 | 33673.4402 | 35106.296 | 2.0939 | 1.6926 | 1.3161 | 37595.9706 | 38651.581
407А | 750 |  | 1.2778 | 1.033 | 0.80319 | 21700.1889 | 23619.5245 | 1.3034 | 1.0536 | 0.81925 | 28653.7324 | 29810.8438 | 2.5302 | 2.0454 | 1.5904 | 37060.1903 | 38493.0461 | 2.5808 | 2.0863 | 1.6222 | 40681.601 | 41737.2114
408А | 850 |  | 1.5189 | 1.2279 | 0.95473 | 24520.7084 | 25549.4935 | 1.5493 | 1.2524 | 0.97383 | 31044.081 | 32224.0301 | 3.0076 | 2.4313 | 1.8905 | 40183.7627 | 41616.6185 | 3.0678 | 2.4799 | 1.9283 | 43338.3897 | 44394.0001
409А | 950 |  | 1.76 | 1.4228 | 1.1063 | 26054.5818 | 27083.367 | 1.7952 | 1.4512 | 1.1284 | 32904.0868 | 34084.036 | 3.485 | 2.8172 | 2.1905 | 44293.5866 | 45723.784 | 3.5547 | 2.8736 | 2.2343 | 46512.8335 | 47568.4439
410А | 1050 |  | 2.0011 | 1.6177 | 1.2578 | 28359.3795 | 29417.4066 | 2.0412 | 1.65 | 1.283 | 34728.5673 | 35905.9789 | 3.9624 | 3.2031 | 2.4906 | 48275.8092 | 49708.665 | 4.0417 | 3.2672 | 2.5404 | 49641.6018 | 50697.2122
411А | 1150 |  | 2.2422 | 1.8126 | 1.4094 | 30608.3517 | 31692.9624 | 2.2871 | 1.8488 | 1.4376 | 37464.0193 | 38671.8812 | 4.4398 | 3.589 | 2.7907 | 52768.4368 | 54235.8513 | 4.5286 | 3.6608 | 2.8465 | 53706.7169 | 54787.7025
412А | 1250 |  | 2.4833 | 2.0075 | 1.5609 | 32224.6343 | 33306.5866 | 2.533 | 2.0476 | 1.5921 | 39331.6377 | 40539.4996 | 4.9172 | 3.975 | 3.0907 | 56931.4278 | 58398.8423 | 5.0156 | 4.0545 | 3.1526 | 57264.3269 | 58345.3126
413А | 1350 |  | 2.7244 | 2.2024 | 1.7125 | 33838.2585 | 34920.2109 | 2.7789 | 2.2464 | 1.7467 | 41199.2561 | 42407.118 | 5.3946 | 4.3609 | 3.3908 | 60243.7438 | 61711.1583 | 5.5025 | 4.4481 | 3.4586 | 59984.5538 | 61068.0769
414А | 1450 |  | 2.9655 | 2.3973 | 1.864 | 35451.8828 | 36536.4935 | 3.0248 | 2.4452 | 1.9013 | 44274.7364 | 45515.5861 | 5.872 | 4.7468 | 3.6909 | 64749.6632 | 66217.0777 | 5.9895 | 4.8417 | 3.7647 | 66351.204 | 67485.4777
415А | 1550 |  | 3.2066 | 2.5922 | 2.0155 | 37065.507 | 38150.1177 | 3.2708 | 2.644 | 2.0559 | 46233.7057 | 47474.5554 | 6.3494 | 5.1327 | 3.991 | 68338.4486 | 69805.8631 | 6.4764 | 5.2354 | 4.0708 | 69348.021 | 70484.8322
416А | 1650 |  | 3.4477 | 2.7871 | 2.1671 | 39569.6817 | 40654.2924 | 3.5167 | 2.8428 | 2.2104 | 49344.7114 | 50585.5611 | 6.8268 | 5.5186 | 4.291 | 73104.8872 | 74572.3017 | 6.9634 | 5.629 | 4.3769 | 76118.1378 | 77254.949
417А | 1750 |  | 3.6888 | 2.982 | 2.3186 | 41239.1315 | 42323.7422 | 3.7626 | 3.0416 | 2.365 | 51354.4312 | 52597.8184 | 7.3042 | 5.9046 | 4.5911 | 76369.3528 | 77836.7672 | 7.4503 | 6.0226 | 4.6829 | 79396.6201 | 80530.8938
418А | 1850 |  | 3.9299 | 3.1769 | 2.4702 | 42852.7557 | 43937.3664 | 4.0085 | 3.2404 | 2.5196 | 53351.4634 | 54592.3131 | 7.7816 | 6.2905 | 4.8912 | 80468.5432 | 81935.9576 | 7.9373 | 6.4163 | 4.989 | 82908.5547 | 84045.3659
419А | 1950 |  | 4.171 | 3.3718 | 2.6217 | 44466.38 | 45550.9907 | 4.2545 | 3.4392 | 2.6742 | 55310.4327 | 56551.2824 | 8.259 | 6.6764 | 5.1912 | 83847.3181 | 85314.7326 | 8.4242 | 6.8099 | 5.2951 | 86044.9356 | 87179.2093
420А | 2050 |  | 4.4121 | 3.5667 | 2.7733 | 46080.0042 | 47164.6149 | 4.5004 | 3.638 | 2.8287 | 57304.9273 | 58548.3146 | 8.7364 | 7.0623 | 5.4913 | 88177.7858 | 89645.2003 | 8.9111 | 7.2036 | 5.6011 | 89414.7688 | 93215.9813
421А | 2150 |  | 4.6532 | 3.7616 | 2.9248 | 47749.454 | 48834.0647 | 4.7463 | 3.8368 | 2.9833 | 59317.1847 | 60558.0344 | 9.2138 | 7.4482 | 5.7914 | 91498.0769 | 92965.4913 | 9.3981 | 7.5972 | 5.9072 | 97770.8387 | 98966.013
422А | 2250 |  | 4.8943 | 3.9565 | 3.0764 | 49421.5621 | 50503.5145 | 4.9922 | 4.0356 | 3.1379 | 61326.9045 | 62570.2917 | 9.6912 | 7.8342 | 6.0915 | 95618.5342 | 97085.9486 | 9.885 | 7.9908 | 6.2133 | 101518.7631 | 102713.9374
423А | 2350 |  | 5.1354 | 4.1514 | 3.2279 | 51035.1864 | 52117.1387 | 5.2381 | 4.2344 | 3.2925 | 63323.9367 | 64564.7864 | 10.1686 | 8.2201 | 6.3915 | 98968.0672 | 100435.4816 | 10.372 | 8.3845 | 6.5194 | 104817.5457 | 106012.7199
424А | 2450 |  | 5.3765 | 4.3463 | 3.3794 | 52648.8106 | 53733.4213 | 5.4841 | 4.4332 | 3.447 | 65318.4313 | 66561.8186 | 10.646 | 8.606 | 6.6916 | 103123.0831 | 104590.4976 | 10.8589 | 8.7781 | 6.8254 | 108568.0076 | 109763.1819
425А | 2550 |  | 5.6176 | 4.5412 | 3.531 | 54262.4349 | 55347.0455 | 5.73 | 4.632 | 3.6016 | 67239.3378 | 68482.725 | 11.1234 | 8.9919 | 6.9917 | 106400.8404 | 107868.2549 | 11.3459 | 9.1717 | 7.1315 | 111717.0762 | 112912.2504
Размер | L, мм. | Н=550 мм
|  |  | настенный |  |  |  |  | напольный |  |  |  |  | настенный |  |  |  |  | напольный |  |  |  |  | L, мм. | Типоразмер | H=650 мм
|  |  | Теплопроизводительность, кВт |  |  | боковое | донное | Теплопроизводительность, кВт |  |  | боковое | донное | Теплопроизводительность, кВт |  |  | боковое | донное | Теплопроизводительность, кВт |  |  | боковое | донное |  |  |  | настенный |  |  | боковое | донное
Теплопроизводительность, кВт
|  |  | 95/85/20°С ∆Т=70°С | 90/70/20°С ∆Т=60°С | 75/65/20°С ∆Т=50°С |  |  | 95/85/20°С ∆Т=70°С | 90/70/20°С ∆Т=60°С | 75/65/20°С ∆Т=50°С |  |  | 95/85/20°С ∆Т=70°С | 90/70/20°С ∆Т=60°С | 75/65/20°С ∆Т=50°С |  |  | 95/85/20°С ∆Т=70°С | 90/70/20°С ∆Т=60°С | 75/65/20°С ∆Т=50°С | [5 empty] | 95/85/20°С ∆Т=70°С | 90/70/20°С ∆Т=60°С | 75/65/20°С ∆Т=50°С
[29 empty] | ПКН | ПКНН*
[6 empty] | ПКН 2 | ПКНН 2* |  |  |  | ПКО 2 | ПКОН 2* |  |  |  | ПКНД 2 | ПКНДН 2* |  |  |  | ПКД 2 | ПКДН 2* | [6 empty] | B=135 мм
[6 empty] | В=131 мм |  |  |  |  | B=156 мм |  |  |  |  | В=231 мм |  |  |  |  | B=256 мм | [7 empty] | Цена, руб.
[6 empty] | Цена, руб. |  |  |  |  | Цена, руб. |  |  |  |  | Цена, руб. |  |  |  |  | Цена, руб.
504А | 450 |  | 0.58236 | 0.47077 | 0.36605 | 19041.8294 | 20142.3902 | 0.59401 | 0.48018 | 0.37337 | 24251.1265 | 25504.6639 | 1.153 | 0.93205 | 0.72472 | 27253.502 | 28686.3578 | 1.176 | 0.95069 | 0.73921 | 33223.815 | 34309.8757 | 450 | 604А |  | 0.59984 | 0.48707 | 0.3809 | 19700.5708 | 20801.1317
505А | 550 |  | 0.83556 | 0.67545 | 0.5252 | 20628.87 | 21729.4308 | 0.85227 | 0.68896 | 0.5357 | 26205.0208 | 27458.5582 | 1.6543 | 1.3373 | 1.0398 | 30587.0848 | 32017.2823 | 1.6874 | 1.364 | 1.0606 | 36050.6178 | 37139.2161 | 550 | 605А |  | 0.86064 | 0.69884 | 0.54651 | 21393.68 | 22494.2409
506А | 650 |  | 1.0888 | 0.88013 | 0.68435 | 22215.9106 | 23316.4715 | 1.1105 | 0.89773 | 0.69803 | 28158.9151 | 29412.4524 | 2.1556 | 1.7425 | 1.3549 | 34486.8983 | 35919.7541 | 2.1987 | 1.7774 | 1.382 | 39225.0616 | 40311.1223 | 650 | 606А |  | 1.1214 | 0.91061 | 0.71211 | 23089.5805 | 24190.1414
507А | 750 |  | 1.342 | 1.0848 | 0.8435 | 23802.9513 | 24903.5121 | 1.3688 | 1.1065 | 0.86037 | 30041.7586 | 31295.296 | 2.6569 | 2.1478 | 1.67 | 37910.8653 | 39343.7211 | 2.71 | 2.1907 | 1.7034 | 42483.2437 | 43569.3045 | 750 | 607А |  | 1.3822 | 1.1224 | 0.87772 | 24738.0293 | 25838.5901
508А | 850 |  | 1.5952 | 1.2895 | 1.0026 | 25389.9919 | 26490.5528 | 1.6271 | 1.3153 | 1.0227 | 32602.1214 | 33881.034 | 3.1582 | 2.553 | 1.9851 | 41063.6798 | 42496.5355 | 3.2214 | 2.6041 | 2.0248 | 45226.3083 | 46312.369 | 850 | 608А |  | 1.643 | 1.3341 | 1.0433 | 26433.9297 | 27534.4906
509А | 950 |  | 1.8484 | 1.4942 | 1.1618 | 26977.0326 | 28074.9351 | 1.8853 | 1.5241 | 1.185 | 34594.0785 | 35870.4536 | 3.6595 | 2.9582 | 2.3002 | 45208.0623 | 46640.9181 | 3.7327 | 3.0174 | 2.3462 | 48484.4904 | 49570.5511 | 950 | 609А |  | 1.9038 | 1.5459 | 1.2089 | 28085.1697 | 29183.0722
510А | 1050 |  | 2.1016 | 1.6989 | 1.3209 | 28564.0732 | 29661.9757 | 2.1436 | 1.7328 | 1.3474 | 36512.4474 | 37788.8225 | 4.1608 | 3.3635 | 2.6153 | 49235.477 | 50668.3328 | 4.244 | 3.4308 | 2.6676 | 51742.6725 | 52828.7332 | 1050 | 610А |  | 2.1646 | 1.7577 | 1.3745 | 29736.4098 | 30834.3123
511А | 1150 |  | 2.3548 | 1.9035 | 1.4801 | 30887.4794 | 32011.9655 | 2.4019 | 1.9416 | 1.5097 | 39440.7513 | 40750.1142 | 4.6621 | 3.7687 | 2.9304 | 53786.5885 | 55254.003 | 4.7553 | 3.8441 | 2.989 | 55990.4894 | 57104.4629 | 1150 | 611А |  | 2.4254 | 1.9695 | 1.5402 | 32196.5886 | 33321.0747
512А | 1250 |  | 2.608 | 2.1082 | 1.6392 | 32564.9043 | 33692.0488 | 2.6601 | 2.1504 | 1.672 | 41422.5583 | 42729.3837 | 5.1634 | 4.174 | 3.2455 | 57986.7966 | 59454.211 | 5.2667 | 4.2574 | 3.3104 | 59677.5132 | 60791.4867 | 1250 | 612А |  | 2.6862 | 2.1812 | 1.7058 | 33985.6646 | 35112.809
513А | 1350 |  | 2.8612 | 2.3129 | 1.7984 | 34191.8204 | 35316.3064 | 2.9184 | 2.3592 | 1.8344 | 43386.6026 | 44695.9656 | 5.6647 | 4.5792 | 3.5606 | 61333.6712 | 62801.0857 | 5.778 | 4.6708 | 3.6318 | 62489.0909 | 63603.0644 | 1350 | 613А |  | 2.947 | 2.393 | 1.8714 | 35679.5713 | 36804.0574
514А | 1450 |  | 3.1144 | 2.5176 | 1.9575 | 35816.078 | 36943.2225 | 3.1766 | 2.5679 | 1.9967 | 46624.4846 | 47969.3728 | 6.166 | 4.9844 | 3.8757 | 65876.8077 | 67344.2221 | 6.2893 | 5.0841 | 3.9532 | 69117.1063 | 70286.9053 | 1450 | 614А |  | 3.2078 | 2.6048 | 2.037 | 37368.0283 | 38495.1728
515А | 1550 |  | 3.3676 | 2.7223 | 2.1167 | 39226.7533 | 40404.4066 | 3.4349 | 2.7767 | 2.159 | 48720.4802 | 50065.3685 | 6.6673 | 5.3897 | 4.1908 | 69500.1517 | 70967.5662 | 6.8006 | 5.4975 | 4.2746 | 72207.8117 | 73377.6108 | 1550 | 615А |  | 3.4686 | 2.8165 | 2.2026 | 40013.8936 | 41191.5468
516А | 1650 |  | 3.6208 | 2.9269 | 2.2758 | 41722.9529 | 42903.2646 | 3.6932 | 2.9855 | 2.3214 | 51981.1999 | 53326.0881 | 7.1686 | 5.7949 | 4.5059 | 74333.0493 | 75800.4638 | 7.312 | 5.9108 | 4.596 | 79254.5187 | 80424.3177 | 1650 | 616А |  | 3.7294 | 3.0283 | 2.3682 | 42448.6851 | 43628.9967
517А | 1750 |  | 3.874 | 3.1316 | 2.435 | 43482.7869 | 44663.0986 | 3.9514 | 3.1942 | 2.4837 | 54130.4835 | 55475.3718 | 7.6699 | 6.2002 | 4.8209 | 77632.0735 | 79099.488 | 7.8233 | 6.3242 | 4.9174 | 83271.4208 | 84441.2198 | 1750 | 617А |  | 3.9902 | 3.2401 | 2.5338 | 44239.2231 | 45419.5348
518А | 1850 |  | 4.1272 | 3.3363 | 2.5941 | 45242.6209 | 46422.9326 | 4.2097 | 3.403 | 2.646 | 56279.7672 | 57624.6555 | 8.1712 | 6.6054 | 5.136 | 81768.481 | 83235.8954 | 8.3346 | 6.7375 | 5.2388 | 86905.1566 | 88077.4932 | 1850 | 618А |  | 4.251 | 3.4518 | 2.6994 | 46071.6304 | 47251.942
519А | 1950 |  | 4.3804 | 3.541 | 2.7533 | 46946.6294 | 48124.2827 | 4.468 | 3.6118 | 2.8084 | 58375.7629 | 59720.6512 | 8.6725 | 7.0106 | 5.4511 | 85181.8146 | 86649.2291 | 8.8459 | 7.1508 | 5.5602 | 90206.4766 | 91376.2757 | 1950 | 619А |  | 4.5118 | 3.6636 | 2.865 | 47803.5516 | 48981.2049
520А | 2050 |  | 4.6336 | 3.7457 | 2.9124 | 48647.9795 | 49828.2911 | 4.7262 | 3.8206 | 2.9707 | 60509.8214 | 61854.7097 | 9.1738 | 7.4159 | 5.7662 | 89549.4993 | 91016.9138 | 9.3573 | 7.5642 | 5.8816 | 93649.8981 | 98818.8365 | 2050 | 620А |  | 4.7726 | 3.8754 | 3.0306 | 49538.397 | 50718.7087
521А | 2150 |  | 4.8868 | 3.9503 | 3.0716 | 50407.8135 | 51588.1252 | 4.9845 | 4.0293 | 3.133 | 62659.1051 | 64003.9934 | 9.6751 | 7.8211 | 6.0813 | 92904.3491 | 94374.4219 | 9.8686 | 7.9775 | 6.203 | 102455.1099 | 103688.347 | 2150 | 621А |  | 5.0334 | 4.0872 | 3.1962 | 51328.9351 | 52509.2467
522А | 2250 |  | 5.14 | 4.155 | 3.2307 | 52167.6475 | 53347.9592 | 5.2428 | 4.2381 | 3.2954 | 64808.3888 | 66155.8146 | 10.1764 | 8.2263 | 6.3964 | 97059.365 | 98526.7795 | 10.3799 | 8.3909 | 6.5243 | 106332.4481 | 107563.1477 | 2250 | 622А |  | 5.2942 | 4.2989 | 3.3618 | 53116.6819 | 54296.9935
523А | 2350 |  | 5.3932 | 4.3597 | 3.3899 | 53927.4815 | 55107.7932 | 5.501 | 4.4469 | 3.4577 | 66957.6725 | 68305.0983 | 10.6777 | 8.6316 | 6.7115 | 100446.1151 | 101913.5295 | 10.8912 | 8.8042 | 6.8457 | 109806.3198 | 111037.0195 | 2350 | 623А |  | 5.555 | 4.5107 | 3.5275 | 54949.0891 | 56129.4008
524А | 2450 |  | 5.6464 | 4.5644 | 3.549 | 55631.49 | 56811.8016 | 5.7593 | 4.6557 | 3.62 | 69091.731 | 70439.1568 | 11.179 | 9.0368 | 7.0266 | 104635.6897 | 106105.7625 | 11.4026 | 9.2176 | 7.1671 | 113683.658 | 114914.3577 | 2450 | 624А |  | 5.8158 | 4.7225 | 3.6931 | 56683.8016 | 57864.1133
525А | 2550 |  | 5.8996 | 4.7691 | 3.7082 | 57277.0146 | 58457.3262 | 6.0176 | 4.8644 | 3.7824 | 71096.3758 | 72443.8016 | 11.6803 | 9.4421 | 7.3417 | 107950.664 | 109420.7369 | 11.9139 | 9.6309 | 7.4885 | 117005.2783 | 118238.5154 | 2550 | 625А |  | 6.0766 | 4.9342 | 3.8587 | 58318.1611 | 59498.4727
Межосевое расстояние: боковое подключение – 150 мм, нижнее подключение - 50 мм. Избыточное давление в системе до 1,6 МПа (для Т1(Т2) - 1,0 МПа) Испытательное давление 2,4 МПа Температура теплоносителя (воды или незамерзающей жидкости) до 130 С (Для Т1 (Т2) - до 120 С) Настенный и напольный вариант крепления Проходное и концевое исполнение Донное, боковое, проходное подключение - резьба G1/2, внутренняя
*Возможно исполнение приборов с термостатическим клапаном.
- Комплект терморегулирующей арматуры (элемент термостатический, клапан регулирующий)
- Клапан термостатический
- Элемент термостатический
Мощность конвектора с терморегулятором от 19% до 2% меньше, в зависимости от длины конвектора
Стандартные цвета: RAL 9016 RAL 7021 RAL 1013 Наценка за 1 нестандартный цвет - 20% Наценка за 2 и более нестандартных цвета - 30%
Доп. Опция: Регулируемый кронштейн для конвекторв ПКО/ПКД. Диапазон регулировки от 100 до 150 мм.
Цена конвектора с регулируемыми кронштейнами - плюс 1490 руб. к цене конвектора
Цена комплекта боковин:
h, мм | Цена, руб.
150 | 968.8635
250 | 1139.0693
350 | 1335.4605
450 | 1531.8518
550 | 1728.243
650 | 1872.2633

## Атолл Про
Медно-алюминиевые конвекторы серии "Атолл Прo" | [17 empty] | www.isoterm.ru
sale@isoterm.ru
Описание:
Конвектор "Атолл Прo" - медно-алюминиевый конвектор настенного и напольного исполнения. Конструкция конвектора "Атолл Прo" представляет собой стойкий к коррозии теплообменник, состоящий из медной трубы и алюминиевых пластин оребрения, а также кожуха из оцинкованной стали, окрашенного методом порошкового напыления. Кожух конвектора состоит из малой и большой панелей, разделенных декоративной решеткой. Кожух прибора съемный, что облегчает монтаж конвектора и уход за ним. Конвектор укомплектован клапаном воздухоудаления и кронштейнами.
расход теплоносителя 0,1 кг/с (360кг/час)
"Н" - высота панели конвектора | [6 empty] | "L" - длина конвектора |  |  |  |  | "В" - глубина конвектора
L, мм. | Типоразмер | H=150 мм
|  |  | настенный |  |  |  |  | напольный |  |  |  |  | настенный |  |  |  |  | напольный
|  |  | Теплопроизводительность, кВт |  |  | боковое | донное | Теплопроизводительность, кВт |  |  | боковое | донное | Теплопроизводительность, кВт |  |  | боковое | донное | Теплопроизводительность, кВт |  |  | боковое | донное
|  |  | 95/85/20°С ∆Т=70°С | 90/70/20°С ∆Т=60°С | 75/65/20°С ∆Т=50°С |  |  | 95/85/20°С ∆Т=70°С | 90/70/20°С ∆Т=60°С | 75/65/20°С ∆Т=50°С |  |  | 95/85/20°С ∆Т=70°С | 90/70/20°С ∆Т=60°С | 75/65/20°С ∆Т=50°С |  |  | 95/85/20°С ∆Т=70°С | 90/70/20°С ∆Т=60°С | 75/65/20°С ∆Т=50°С
[6 empty] | ПКН* | ПКНН* |  |  |  | ПКО | ПКОН* |  |  |  | ПКНД | ПКНДН* |  |  |  | ПКД | ПКДН*
[6 empty] | B=120 мм |  |  |  |  | B=135 мм |  |  |  |  | B=220 мм |  |  |  |  | B=235 мм
[6 empty] | Цена, руб. |  |  |  |  | Цена, руб. |  |  |  |  | Цена, руб. |  |  |  |  | Цена, руб.
450 | 104 Р |  | 0.2356 | 0.19222 | 0.15111 | 12853.8329 | 13719.129 | 0.24031 | 0.19607 | 0.15413 | 16468.6642 | 17294.6286 | 0.466 | 0.3802 | 0.29888 | 18994.5589 | 20497.549 | 0.47532 | 0.38781 | 0.30486 | 24565.7796 | 25458.3541
550 | 105 Р |  | 0.3596 | 0.29339 | 0.23064 | 13727.5028 | 14592.7988 | 0.36679 | 0.29926 | 0.23525 | 17438.5063 | 18264.4707 | 0.71195 | 0.58087 | 0.45663 | 19840.4006 | 21343.3907 | 0.72619 | 0.59249 | 0.46576 | 26095.146 | 26985.056
650 | 106 Р |  | 0.4836 | 0.39456 | 0.31017 | 14603.9639 | 15469.26 | 0.49327 | 0.40245 | 0.31637 | 18411.0127 | 19236.9771 | 0.95745 | 0.78117 | 0.61408 | 21710.5565 | 23215.8358 | 0.9766 | 0.79679 | 0.62636 | 28002.8573 | 28895.4317
750 | 107 Р |  | 0.6076 | 0.49573 | 0.3897 | 15533.4594 | 16398.7554 | 0.61975 | 0.50565 | 0.39749 | 19431.4784 | 20257.4428 | 1.2029 | 0.98147 | 0.77154 | 22961.0488 | 24465.8859 | 1.227 | 1.0011 | 0.78697 | 29700.0809 | 30592.6553
850 | 108 Р |  | 0.7316 | 0.5969 | 0.46923 | 16409.9205 | 17272.4252 | 0.74623 | 0.60884 | 0.47861 | 20451.9441 | 21277.9085 | 1.4485 | 1.1818 | 0.929 | 24616.2764 | 26121.0242 | 1.4774 | 1.2054 | 0.94758 | 31397.3045 | 32289.8789
950 | 109 Р |  | 0.8556 | 0.69807 | 0.54876 | 17283.5904 | 18148.8864 | 0.87271 | 0.71203 | 0.55973 | 21472.4098 | 22295.7098 | 1.694 | 1.3821 | 1.0865 | 26243.5912 | 27747.7684 | 1.7278 | 1.4097 | 1.1082 | 33137.1585 | 34029.7329
1050 | 110 Р |  | 0.9796 | 0.79924 | 0.62829 | 18213.0858 | 19078.3818 | 0.99919 | 0.81523 | 0.64086 | 22492.8755 | 23316.1754 | 1.9395 | 1.5824 | 1.2439 | 28091.4169 | 29596.499 | 1.9782 | 1.614 | 1.2688 | 35090.1646 | 35980.0746
1150 | 111 Р |  | 1.1036 | 0.90041 | 0.70782 | 19555.6903 | 20440.5252 | 1.1257 | 0.91842 | 0.72198 | 24035.5638 | 24880.179 | 2.185 | 1.7827 | 1.4014 | 29947.6164 | 31487.3223 | 2.2286 | 1.8183 | 1.4294 | 37466.8106 | 38380.7002
1250 | 112 Р |  | 1.2276 | 1.0016 | 0.78735 | 20507.5159 | 21392.3509 | 1.2522 | 1.0216 | 0.8031 | 25080.0091 | 25927.2887 | 2.4304 | 1.983 | 1.5588 | 31932.2147 | 33472.8787 | 2.4791 | 2.0226 | 1.59 | 39726.2228 | 40640.1125
1350 | 113 Р |  | 1.3516 | 1.1028 | 0.86688 | 21459.3415 | 22344.1765 | 1.3786 | 1.1248 | 0.88422 | 26124.4544 | 26971.734 | 2.676 | 2.1833 | 1.7163 | 33121.299 | 34661.1755 | 2.7295 | 2.2269 | 1.7506 | 41247.5959 | 42161.4856
1450 | 114 Р |  | 1.4756 | 1.2039 | 0.94641 | 22411.1672 | 23298.7934 | 1.5051 | 1.228 | 0.96534 | 27171.5641 | 28016.1793 | 2.9215 | 2.3836 | 1.8737 | 35440.8506 | 36983.1171 | 2.9799 | 2.4312 | 1.9112 | 43203.2665 | 44117.1561
1550 | 115 Р |  | 1.5996 | 1.3051 | 1.0259 | 24381.8091 | 25266.644 | 1.6316 | 1.3312 | 1.0465 | 29007.3365 | 29851.9517 | 3.167 | 2.5839 | 2.0312 | 36738.7946 | 38280.683 | 3.2303 | 2.6356 | 2.0718 | 50394.4855 | 51225.7787
1650 | 116 Р |  | 1.7236 | 1.4063 | 1.1055 | 25958.8809 | 26843.7158 | 1.7581 | 1.4344 | 1.1276 | 31205.4676 | 32052.7472 | 3.4125 | 2.7842 | 2.1887 | 39479.8291 | 41021.4781 | 3.4807 | 2.8399 | 2.2324 | 53716.9938 | 54545.6226
1750 | 117 Р |  | 1.8476 | 1.5074 | 1.185 | 26952.5757 | 27840.2019 | 1.8846 | 1.5376 | 1.2087 | 32332.5093 | 33177.1245 | 3.658 | 2.9845 | 2.3461 | 41023.4056 | 42565.2494 | 3.7311 | 3.0442 | 2.393 | 55717.9592 | 56549.2524
1850 | 118 Р |  | 1.9716 | 1.6086 | 1.2645 | 27946.2705 | 28833.8967 | 2.011 | 1.6408 | 1.2898 | 33456.8867 | 34304.1663 | 3.9035 | 3.1848 | 2.5036 | 42980.0911 | 44522.3354 | 3.9815 | 3.2485 | 2.5536 | 57964.0495 | 58795.3427
1950 | 119 Р |  | 2.0956 | 1.7098 | 1.3441 | 28939.9653 | 29827.5915 | 2.1375 | 1.744 | 1.3709 | 34530.6404 | 35377.92 | 4.149 | 3.3851 | 2.661 | 44183.1318 | 45725.4523 | 4.2319 | 3.4528 | 2.7142 | 59770.5135 | 60601.8067
2050 | 120 Р |  | 2.2196 | 1.8109 | 1.4236 | 29933.66 | 30821.2863 | 2.264 | 1.8472 | 1.4521 | 35607.0585 | 36451.6737 | 4.3944 | 3.5854 | 2.8185 | 46176.1039 | 47716.0969 | 4.4823 | 3.6571 | 2.8749 | 62016.6038 | 62847.897
2150 | 121 Р |  | 2.3436 | 1.9121 | 1.5031 | 30930.1461 | 31814.9811 | 2.3905 | 1.9504 | 1.5332 | 36731.4358 | 37576.051 | 4.64 | 3.7857 | 2.9759 | 47549.4124 | 49089.5343 | 4.7327 | 3.8614 | 3.0355 | 64118.8164 | 64947.4452
2250 | 122 Р |  | 2.4676 | 2.0133 | 1.5827 | 31923.8409 | 32808.6759 | 2.517 | 2.0535 | 1.6143 | 37855.8131 | 38703.0927 | 4.8855 | 3.986 | 3.1334 | 49520.0544 | 51061.9683 | 4.9832 | 4.0657 | 3.1961 | 66412.8659 | 67241.4947
2350 | 123 Р |  | 2.5916 | 2.1145 | 1.6622 | 32917.5357 | 33802.3707 | 2.6434 | 2.1567 | 1.6954 | 38982.8549 | 39827.4701 | 5.131 | 4.1863 | 3.2909 | 50778.9205 | 52318.7431 | 5.2336 | 4.27 | 3.3567 | 68267.2891 | 69098.5823
2450 | 124 Р |  | 2.7156 | 2.2156 | 1.7417 | 33911.2305 | 34796.0655 | 2.7699 | 2.2599 | 1.7765 | 40056.6086 | 40901.2238 | 5.3765 | 4.3866 | 3.4483 | 52752.3537 | 54292.638 | 5.484 | 4.4743 | 3.5173 | 70513.3794 | 71344.6726
2550 | 125 Р |  | 2.8396 | 2.3168 | 1.8212 | 34904.9253 | 35789.7603 | 2.8964 | 2.3631 | 1.8577 | 41130.3623 | 41977.6419 | 5.622 | 4.5869 | 3.6058 | 53913.5252 | 55455.2079 | 5.7344 | 4.6786 | 3.6779 | 72223.925 | 73052.5538
L, мм. | Типоразмер | H=250 мм
|  |  | настенный |  |  |  |  | напольный |  |  |  |  | настенный |  |  |  |  | напольный
|  |  | Теплопроизводительность, кВт |  |  | боковое | донное | Теплопроизводительность, кВт |  |  | боковое | донное | Теплопроизводительность, кВт |  |  | боковое | донное | Теплопроизводительность, кВт |  |  | боковое | донное
|  |  | 95/85/20°С ∆Т=70°С | 90/70/20°С ∆Т=60°С | 75/65/20°С ∆Т=50°С |  |  | 95/85/20°С ∆Т=70°С | 90/70/20°С ∆Т=60°С | 75/65/20°С ∆Т=50°С |  |  | 95/85/20°С ∆Т=70°С | 90/70/20°С ∆Т=60°С | 75/65/20°С ∆Т=50°С |  |  | 95/85/20°С ∆Т=70°С | 90/70/20°С ∆Т=60°С | 75/65/20°С ∆Т=50°С
[6 empty] | ПКН* | ПКНН* |  |  |  | ПКО | ПКОН* |  |  |  | ПКНД | ПКНДН* |  |  |  | ПКД | ПКДН*
[6 empty] | B=121 мм |  |  |  |  | B=136 мм |  |  |  |  | B=221 мм |  |  |  |  | B=236 мм
[6 empty] | Цена, руб. |  |  |  |  | Цена, руб. |  |  |  |  | Цена, руб. | 0 |  |  |  | Цена, руб.
450 | 204Р |  | 0.29982 | 0.24349 | 0.19037 | 15535.4531 | 16771.5903 | 0.30582 | 0.24836 | 0.19417 | 19112.6384 | 20216.4618 | 0.594 | 0.4824 | 0.37715 | 23839.685 | 26578.7249 | 0.60588 | 0.49205 | 0.38469 | 25837.0797 | 27027.1789
550 | 205Р |  | 0.45762 | 0.37164 | 0.29056 | 16750.3234 | 17983.8023 | 0.46677 | 0.37908 | 0.29637 | 20487.9769 | 21589.2628 | 0.90596 | 0.73575 | 0.57522 | 24685.5267 | 27424.5665 | 0.92408 | 0.75047 | 0.58673 | 28138.6149 | 29328.7141
650 | 206Р |  | 0.61542 | 0.4998 | 0.39075 | 17962.5354 | 19198.6726 | 0.62773 | 0.50979 | 0.39856 | 21860.778 | 22964.6014 | 1.2184 | 0.98946 | 0.77358 | 27327.936 | 30199.7923 | 1.2427 | 1.0092 | 0.78905 | 30749.7281 | 31939.8273
750 | 207Р |  | 0.77322 | 0.62795 | 0.49094 | 19222.5978 | 20458.735 | 0.78868 | 0.64051 | 0.50076 | 23276.7169 | 24378.0028 | 1.5308 | 1.2432 | 0.97193 | 29364.2394 | 32337.0158 | 1.5614 | 1.268 | 0.99137 | 33206.0523 | 34396.1515
850 | 208Р |  | 0.93102 | 0.7561 | 0.59113 | 20434.8098 | 21670.9469 | 0.94964 | 0.77122 | 0.60296 | 24649.518 | 25750.8038 | 1.8432 | 1.4969 | 1.1703 | 31597.2614 | 34680.5506 | 1.88 | 1.5268 | 1.1937 | 35433.9993 | 36624.0985
950 | 209Р |  | 1.0888 | 0.88426 | 0.69133 | 21649.6801 | 22883.1589 | 1.1106 | 0.90194 | 0.70515 | 26024.8565 | 27126.1424 | 2.1556 | 1.7506 | 1.3686 | 34244.9875 | 37460.3022 | 2.1987 | 1.7856 | 1.396 | 38121.2383 | 39311.3375
1050 | 210Р |  | 1.2466 | 1.0124 | 0.79152 | 22861.892 | 24098.0292 | 1.2716 | 1.0327 | 0.80735 | 27438.258 | 28539.5438 | 2.468 | 2.0043 | 1.567 | 36826.2547 | 40172.6461 | 2.5173 | 2.0444 | 1.5983 | 40691.7511 | 41881.8503
1150 | 211Р |  | 1.4044 | 1.1406 | 0.89171 | 24661.6014 | 25926.9806 | 1.4325 | 1.1634 | 0.90955 | 29513.9534 | 30643.152 | 2.7804 | 2.258 | 1.7653 | 39721.2082 | 43247.1836 | 2.836 | 2.3032 | 1.8006 | 44005.7588 | 45223.7708
1250 | 212Р |  | 1.5622 | 1.2687 | 0.9919 | 25950.9058 | 27218.9433 | 1.5935 | 1.2941 | 1.0117 | 30962.8802 | 32092.0788 | 3.0928 | 2.5117 | 1.9637 | 42528.4359 | 46194.7281 | 3.1546 | 2.5619 | 2.003 | 46954.3628 | 48174.9123
1350 | 213Р |  | 1.72 | 1.3969 | 1.0921 | 27242.8685 | 28508.2477 | 1.7544 | 1.4248 | 1.1139 | 32411.807 | 33541.0056 | 3.4052 | 2.7654 | 2.162 | 44508.9137 | 48275.8474 | 3.4733 | 2.8207 | 2.2053 | 49235.5978 | 50453.6098
1450 | 214Р |  | 1.8778 | 1.525 | 1.1923 | 28532.1729 | 29797.552 | 1.9154 | 1.5555 | 1.2161 | 33860.7338 | 34989.9324 | 3.7176 | 3.0191 | 2.3604 | 47566.0272 | 51485.538 | 3.7919 | 3.0795 | 2.4076 | 51869.5488 | 53090.0983
1550 | 215Р |  | 2.0356 | 1.6532 | 1.2925 | 31849.8056 | 33115.1847 | 2.0763 | 1.6862 | 1.3183 | 38869.8081 | 40031.9946 | 4.03 | 3.2728 | 2.5588 | 49703.3482 | 53728.1885 | 4.1106 | 3.3383 | 2.6099 | 56982.6617 | 58261.5743
1650 | 216Р |  | 2.1934 | 1.7813 | 1.3927 | 33891.4257 | 35156.8049 | 2.2373 | 1.817 | 1.4205 | 41425.0958 | 42587.2823 | 4.3424 | 3.5265 | 2.7571 | 53223.0163 | 57424.1218 | 4.4292 | 3.5971 | 2.8122 | 60740.7362 | 62019.6488
1750 | 217Р |  | 2.3512 | 1.9095 | 1.4929 | 35271.1143 | 36536.4935 | 2.3982 | 1.9477 | 1.5227 | 43021.199 | 44183.3855 | 4.6548 | 3.7802 | 2.9555 | 55538.4474 | 59855.8067 | 4.7479 | 3.8558 | 3.0146 | 63341.6993 | 64620.6119
1850 | 218Р |  | 2.509 | 2.0376 | 1.5931 | 36648.1446 | 37913.5237 | 2.5592 | 2.0784 | 1.6249 | 44617.3023 | 45782.0263 | 4.9672 | 4.0339 | 3.1538 | 58321.7499 | 62778.6449 | 5.0665 | 4.1146 | 3.2169 | 66231.9403 | 67510.8529
1950 | 219Р |  | 2.6668 | 2.1658 | 1.6932 | 37974.666 | 39240.0451 | 2.7202 | 2.2091 | 1.7271 | 46170.2676 | 47332.454 | 5.2796 | 4.2877 | 3.3522 | 60344.7615 | 64904.3514 | 5.3852 | 4.3734 | 3.4192 | 68708.5647 | 69990.0149
2050 | 220Р |  | 2.8246 | 2.2939 | 1.7934 | 39354.3546 | 40619.7337 | 2.8811 | 2.3398 | 1.8293 | 47766.3708 | 48928.5573 | 5.592 | 4.5414 | 3.5505 | 63098.8219 | 67793.5298 | 5.7038 | 4.6322 | 3.6215 | 71558.2053 | 72839.6555
2150 | 221Р |  | 2.9824 | 2.4221 | 1.8936 | 40731.3848 | 41996.764 | 3.0421 | 2.4705 | 1.9315 | 49362.4741 | 50524.6605 | 5.9044 | 4.7951 | 3.7489 | 65281.3351 | 70085.798 | 6.0224 | 4.891 | 3.8238 | 78150.6953 | 79498.1211
2250 | 222Р |  | 3.1402 | 2.5502 | 1.9938 | 42111.0734 | 43376.4525 | 3.203 | 2.6012 | 2.0337 | 50958.5773 | 52123.3013 | 6.2168 | 5.0488 | 3.9472 | 68067.2959 | 73011.2928 | 6.3411 | 5.1497 | 4.0262 | 81236.3257 | 82583.7515
2350 | 223Р |  | 3.298 | 2.6784 | 2.094 | 43488.1037 | 44753.4828 | 3.364 | 2.732 | 2.1359 | 52557.218 | 53719.4045 | 6.5292 | 5.3025 | 4.1456 | 70130.1829 | 75178.6373 | 6.6597 | 5.4085 | 4.2285 | 83844.9014 | 85192.3272
2450 | 224Р |  | 3.4558 | 2.8066 | 2.1942 | 44865.1339 | 46130.513 | 3.5249 | 2.8627 | 2.2381 | 54153.3213 | 55315.5077 | 6.8416 | 5.5562 | 4.3439 | 72942.7273 | 78130.1924 | 6.9784 | 5.6673 | 4.4308 | 86930.5319 | 88277.9576
2550 | 225Р |  | 3.6136 | 2.9347 | 2.2944 | 46244.8225 | 47510.2016 | 3.6859 | 2.9934 | 2.3403 | 55749.4245 | 56911.611 | 7.154 | 5.8099 | 4.5423 | 74899.2799 | 80185.4065 | 7.297 | 5.9261 | 4.6331 | 89407.1563 | 90754.582
L, мм. | Типоразмер | H=350 мм
|  |  | настенный |  |  |  |  | напольный |  |  |  |  | настенный |  |  |  |  | напольный
|  |  | Теплопроизводительность, кВт |  |  | боковое | донное | Теплопроизводительность, кВт |  |  | боковое | донное | Теплопроизводительность, кВт |  |  | боковое | донное | Теплопроизводительность, кВт |  |  | боковое | донное
|  |  | 95/85/20°С ∆Т=70°С | 90/70/20°С ∆Т=60°С | 75/65/20°С ∆Т=50°С |  |  | 95/85/20°С ∆Т=70°С | 90/70/20°С ∆Т=60°С | 75/65/20°С ∆Т=50°С |  |  | 95/85/20°С ∆Т=70°С | 90/70/20°С ∆Т=60°С | 75/65/20°С ∆Т=50°С |  |  | 95/85/20°С ∆Т=70°С | 90/70/20°С ∆Т=60°С | 75/65/20°С ∆Т=50°С
[6 empty] | ПКН* | ПКНН* |  |  |  | ПКО | ПКОН* |  |  |  | ПКНД | ПКНДН* |  |  |  | ПКД | ПКДН*
[6 empty] | B=128 мм |  |  |  |  | B=150 мм |  |  |  |  | B=228 мм |  |  |  |  | B=250 мм
[6 empty] | Цена, руб. |  |  |  |  | Цена, руб. |  |  |  |  | Цена, руб. |  |  |  |  | Цена, руб.
450 | 304Р |  | 0.35709 | 0.29 | 0.22673 | 15926.232 | 17196.9278 | 0.36423 | 0.2958 | 0.23126 | 20003.3097 | 21216.2466 | 0.70745 | 0.57454 | 0.44919 | 24288.9477 | 27050.7997 | 0.7216 | 0.58603 | 0.45817 | 27141.3675 | 28369.5296
550 | 305Р |  | 0.54503 | 0.44263 | 0.34605 | 17183.636 | 18454.3319 | 0.55593 | 0.45148 | 0.35298 | 21497.9119 | 22710.8489 | 1.079 | 0.87628 | 0.68509 | 25134.7894 | 27896.6413 | 1.1006 | 0.89381 | 0.69879 | 29521.566 | 30749.7281
650 | 306Р |  | 0.73297 | 0.59526 | 0.46538 | 18441.0401 | 19711.736 | 0.74762 | 0.60716 | 0.47469 | 22992.5141 | 24205.4511 | 1.4511 | 1.1784 | 0.92133 | 27779.8572 | 30671.8671 | 1.4801 | 1.202 | 0.93976 | 32208.805 | 33436.9671
750 | 307Р |  | 0.92091 | 0.74789 | 0.58471 | 19743.6363 | 21014.3321 | 0.93932 | 0.76285 | 0.59641 | 24487.1164 | 25700.0533 | 1.8231 | 1.4806 | 1.1576 | 29813.5022 | 32809.0906 | 1.8596 | 1.5102 | 1.1807 | 34819.9182 | 36048.0803
850 | 308Р |  | 1.1088 | 0.90052 | 0.70404 | 21001.0403 | 22271.7362 | 1.131 | 0.91853 | 0.71812 | 25984.2561 | 27194.6556 | 2.1952 | 1.7828 | 1.3938 | 32046.5242 | 35152.6254 | 2.2391 | 1.8184 | 1.4217 | 37121.4534 | 38349.6155
950 | 309Р |  | 1.2968 | 1.0531 | 0.82337 | 22306.2949 | 23576.9907 | 1.3227 | 1.0742 | 0.83984 | 27478.8584 | 28691.7953 | 2.5673 | 2.0849 | 1.63 | 34694.2503 | 37932.3771 | 2.6186 | 2.1266 | 1.6626 | 39887.3557 | 41115.5178
1050 | 310Р |  | 1.4847 | 1.2058 | 0.9427 | 23608.891 | 24879.5869 | 1.5144 | 1.2299 | 0.96155 | 28973.4606 | 30186.3975 | 2.9393 | 2.3871 | 1.8663 | 37275.5174 | 40644.7209 | 2.9981 | 2.4348 | 1.9036 | 42574.5946 | 43802.7568
1150 | 311Р |  | 1.6727 | 1.3584 | 1.062 | 25472.4011 | 26774.9972 | 1.7061 | 1.3856 | 1.0833 | 31211.5576 | 32454.9449 | 3.3114 | 2.6893 | 2.1025 | 40181.1044 | 43730.7724 | 3.3776 | 2.7431 | 2.1446 | 46051.0039 | 47309.6163
1250 | 312Р |  | 1.8606 | 1.511 | 1.1814 | 26809.5559 | 28109.4937 | 1.8978 | 1.5413 | 1.205 | 32744.2228 | 33985.0725 | 3.6835 | 2.9914 | 2.3388 | 42988.3321 | 46678.317 | 3.7571 | 3.0513 | 2.3855 | 49116.3341 | 50374.9465
1350 | 313Р |  | 2.0485 | 1.6637 | 1.3007 | 28144.0524 | 29446.6486 | 2.0895 | 1.6969 | 1.3267 | 34274.3503 | 35517.7376 | 4.0555 | 3.2936 | 2.575 | 44968.8099 | 48759.4362 | 4.1367 | 3.3595 | 2.6265 | 51476.2324 | 52734.8448
1450 | 314Р |  | 2.2365 | 1.8163 | 1.42 | 29481.2073 | 30781.1451 | 2.2812 | 1.8526 | 1.4484 | 35807.0154 | 37047.8652 | 4.4276 | 3.5958 | 2.8112 | 48025.9234 | 51969.1268 | 4.5162 | 3.6677 | 2.8675 | 54229.447 | 55488.0594
1550 | 315Р |  | 2.4244 | 1.9689 | 1.5393 | 32357.5523 | 33657.4901 | 2.4729 | 2.0083 | 1.5701 | 39613.303 | 40775.4894 | 4.7997 | 3.8979 | 3.0475 | 50163.2444 | 54211.7773 | 4.8957 | 3.9759 | 3.1084 | 59543.0244 | 60865.0749
1650 | 316Р |  | 2.6124 | 2.1216 | 1.6587 | 34409.8058 | 35712.402 | 2.6646 | 2.164 | 1.6918 | 42247.2539 | 43409.4404 | 5.1718 | 4.2001 | 3.2837 | 53682.9125 | 57907.7106 | 5.2752 | 4.2841 | 3.3494 | 63466.0381 | 64785.5511
1750 | 317Р |  | 2.8003 | 2.2742 | 1.778 | 35863.9285 | 37163.8663 | 2.8563 | 2.3197 | 1.8136 | 43916.9454 | 45079.1318 | 5.5438 | 4.5023 | 3.5199 | 55998.3436 | 60339.3955 | 5.6547 | 4.5923 | 3.5903 | 66191.3399 | 67510.8529
1850 | 318Р |  | 2.9882 | 2.4268 | 1.8973 | 37315.3928 | 38617.989 | 3.048 | 2.4754 | 1.9353 | 45584.0993 | 46748.8233 | 5.9159 | 4.8044 | 3.7562 | 58781.6461 | 63262.2337 | 6.0342 | 4.9005 | 3.8313 | 69162.7817 | 70484.8322
1950 | 319Р |  | 3.1762 | 2.5795 | 2.0167 | 38719.0066 | 40018.9445 | 3.2397 | 2.631 | 2.057 | 47210.6528 | 48372.8393 | 6.288 | 5.1066 | 3.9924 | 60807.316 | 65387.9403 | 6.4137 | 5.2087 | 4.0723 | 71763.7449 | 73085.7954
2050 | 320Р |  | 3.3641 | 2.7321 | 2.136 | 40119.9621 | 41422.5583 | 3.4314 | 2.7867 | 2.1787 | 48877.8068 | 50042.5308 | 6.66 | 5.4088 | 4.2287 | 63558.7181 | 68277.1186 | 6.7932 | 5.5169 | 4.3132 | 74656.5234 | 77577.2147
2150 | 321Р |  | 3.5521 | 2.8847 | 2.2553 | 41523.576 | 42823.5138 | 3.6231 | 2.9424 | 2.3004 | 50547.4982 | 51709.6847 | 7.0321 | 5.7109 | 4.4649 | 65741.2313 | 70569.3868 | 7.1727 | 5.8251 | 4.5542 | 81583.9667 | 82974.5304
2250 | 322Р |  | 3.74 | 3.0373 | 2.3746 | 42975.0403 | 44277.6364 | 3.8148 | 3.0981 | 2.4221 | 52217.1897 | 53379.3761 | 7.4042 | 6.0131 | 4.7011 | 68527.1921 | 73494.8817 | 7.5522 | 6.1334 | 4.7952 | 84755.8729 | 86146.4366
2350 | 323Р |  | 3.9279 | 3.19 | 2.494 | 44378.6541 | 45678.5919 | 4.0065 | 3.2538 | 2.5439 | 53884.3436 | 55049.0676 | 7.7762 | 6.3153 | 4.9374 | 70592.7375 | 75662.2262 | 7.9318 | 6.4416 | 5.0361 | 87493.8624 | 88886.9636
2450 | 324Р |  | 4.1159 | 3.3426 | 2.6133 | 45779.6096 | 47082.2057 | 4.1982 | 3.4095 | 2.6656 | 55554.0351 | 56716.2215 | 8.1483 | 6.6174 | 5.1736 | 73402.6235 | 78613.7812 | 8.3113 | 6.7498 | 5.2771 | 90668.3062 | 92058.8699
2550 | 325Р |  | 4.3038 | 3.4952 | 2.7326 | 47132.7146 | 48435.3107 | 4.3899 | 3.5651 | 2.7873 | 57178.0511 | 58342.7751 | 8.5204 | 6.9196 | 5.4099 | 75359.1761 | 80668.9953 | 8.6908 | 7.058 | 5.518 | 93276.8819 | 94667.4456
L, мм. | Типоразмер | H=450 мм
|  |  | настенный |  |  |  |  | напольный |  |  |  |  | настенный |  |  |  |  | напольный
|  |  | Теплопроизводительность, кВт |  |  | боковое | донное | Теплопроизводительность, кВт |  |  | боковое | донное | Теплопроизводительность, кВт |  |  | боковое | донное | Теплопроизводительность, кВт |  |  | боковое | донное
|  |  | 95/85/20°С ∆Т=70°С | 90/70/20°С ∆Т=60°С | 75/65/20°С ∆Т=50°С |  |  | 95/85/20°С ∆Т=70°С | 90/70/20°С ∆Т=60°С | 75/65/20°С ∆Т=50°С |  |  | 95/85/20°С ∆Т=70°С | 90/70/20°С ∆Т=60°С | 75/65/20°С ∆Т=50°С |  |  | 95/85/20°С ∆Т=70°С | 90/70/20°С ∆Т=60°С | 75/65/20°С ∆Т=50°С
[6 empty] | ПКН* | ПКНН* |  |  |  | ПКО | ПКОН* |  |  |  | ПКНД | ПКНДН* |  |  |  | ПКД | ПКДН*
[6 empty] | B=126 мм |  |  |  |  | B=145 мм |  |  |  |  | B=226 мм |  |  |  |  | B=245 мм
[6 empty] | Цена, руб. |  |  |  |  | Цена, руб. |  |  |  |  | Цена с НДС руб. |  |  |  |  | Цена, руб.
450 | 404Р |  | 0.41029 | 0.33321 | 0.26051 | 16346.2528 | 17614.2903 | 0.4185 | 0.33987 | 0.26572 | 20891.4434 | 22213.494 | 0.81286 | 0.66015 | 0.51611 | 24762.1357 | 27547.7141 | 0.82912 | 0.67335 | 0.52644 | 28445.6554 | 29714.4179
550 | 405Р |  | 0.62623 | 0.50858 | 0.39762 | 17648.849 | 18919.5448 | 0.63876 | 0.51875 | 0.40557 | 22507.8469 | 23829.8974 | 1.2398 | 1.0068 | 0.78717 | 25607.9774 | 28393.5557 | 1.2646 | 1.027 | 0.80291 | 30901.9796 | 32170.7421
650 | 406Р |  | 0.84218 | 0.68395 | 0.53473 | 18954.1035 | 20222.141 | 0.85902 | 0.69763 | 0.54542 | 24124.2503 | 25446.3008 | 1.6673 | 1.354 | 1.0586 | 28250.3868 | 31166.2185 | 1.7006 | 1.3811 | 1.0798 | 33667.8819 | 34934.1068
750 | 407Р |  | 1.0581 | 0.85932 | 0.67183 | 20304.5501 | 21572.5876 | 1.0793 | 0.87651 | 0.68527 | 25700.0533 | 27022.1038 | 2.0948 | 1.7012 | 1.33 | 30286.6902 | 33305.4582 | 2.1367 | 1.7352 | 1.3566 | 36431.2466 | 37697.4716
850 | 408Р |  | 1.2741 | 1.0347 | 0.80894 | 21607.1463 | 22877.8422 | 1.2995 | 1.0554 | 0.82512 | 27316.4568 | 28638.5073 | 2.5223 | 2.0484 | 1.6015 | 32517.0538 | 35646.4067 | 2.5727 | 2.0894 | 1.6335 | 38811.4451 | 40077.67
950 | 409Р |  | 1.49 | 1.2101 | 0.94605 | 22957.593 | 24228.2888 | 1.5198 | 1.2343 | 0.96497 | 28932.8602 | 30254.9107 | 2.9498 | 2.3956 | 1.8729 | 35164.7799 | 38427.0023 | 3.0088 | 2.4435 | 1.9104 | 41650.9355 | 42919.698
1050 | 410Р |  | 1.7059 | 1.3854 | 1.0832 | 24308.0396 | 25578.7355 | 1.7401 | 1.4131 | 1.1048 | 30508.6632 | 31830.7137 | 3.3773 | 2.7428 | 2.1444 | 37748.7054 | 41141.5302 | 3.4448 | 2.7976 | 2.1872 | 44454.9007 | 45721.1257
1150 | 411Р |  | 1.9219 | 1.5608 | 1.2203 | 26235.3503 | 27537.9464 | 1.9603 | 1.592 | 1.2447 | 32909.1619 | 34264.2002 | 3.8048 | 3.09 | 2.4158 | 40662.2675 | 44237.6379 | 3.8809 | 3.1518 | 2.4641 | 48096.2491 | 49392.9244
1250 | 412Р |  | 2.1378 | 1.7362 | 1.3574 | 27620.3556 | 28920.2934 | 2.1806 | 1.7709 | 1.3845 | 34523.0278 | 35878.0661 | 4.2323 | 3.4372 | 2.6872 | 43472.1535 | 47187.2924 | 4.317 | 3.5059 | 2.741 | 51280.843 | 52577.5182
1350 | 413Р |  | 2.3538 | 1.9116 | 1.4945 | 29002.7025 | 30305.2987 | 2.4009 | 1.9498 | 1.5244 | 36136.8937 | 37491.932 | 4.6598 | 3.7843 | 2.9587 | 45452.6313 | 49267.3884 | 4.753 | 3.86 | 3.0178 | 53719.4045 | 55016.0798
1450 | 414Р |  | 2.5697 | 2.0869 | 1.6316 | 30387.7079 | 31687.6457 | 2.6211 | 2.1287 | 1.6642 | 37753.2971 | 39108.3355 | 5.0873 | 4.1315 | 3.2301 | 48512.4032 | 52479.1889 | 5.1891 | 4.2142 | 3.2947 | 56589.3453 | 57886.0206
1550 | 415Р |  | 2.7857 | 2.2623 | 1.7687 | 32724.4059 | 34024.3437 | 2.8414 | 2.3075 | 1.8041 | 41808.2621 | 42970.4485 | 5.5148 | 4.4787 | 3.5015 | 50649.7242 | 54723.9493 | 5.6251 | 4.5683 | 3.5716 | 62103.3871 | 63466.0381
1650 | 416Р |  | 3.0016 | 2.4377 | 1.9058 | 34933.5027 | 36236.0988 | 3.0616 | 2.4864 | 1.9439 | 44619.8398 | 45782.0263 | 5.9423 | 4.8259 | 3.773 | 54185.3424 | 58434.3075 | 6.0612 | 4.9224 | 3.8484 | 66191.3399 | 67553.9909
1750 | 417Р |  | 3.2175 | 2.613 | 2.0429 | 36408.8922 | 37708.83 | 3.2819 | 2.6653 | 2.0838 | 46418.945 | 47581.1315 | 6.3698 | 5.1731 | 4.0444 | 56500.7736 | 60868.1023 | 6.4972 | 5.2766 | 4.1253 | 69040.9805 | 70403.6314
1850 | 418Р |  | 3.4335 | 2.7884 | 2.18 | 37833.7729 | 39133.7107 | 3.5022 | 2.8442 | 2.2236 | 48220.5878 | 49382.7743 | 6.7974 | 5.5203 | 4.3159 | 59284.076 | 63789.28 | 6.9333 | 5.6307 | 4.4022 | 72096.1606 | 73458.8116
1950 | 419Р |  | 3.6494 | 2.9638 | 2.3171 | 39258.6536 | 40558.5914 | 3.7224 | 3.0231 | 2.3635 | 49976.5551 | 51138.7416 | 7.2249 | 5.8675 | 4.5873 | 61312.4043 | 65917.7338 | 7.3694 | 5.9848 | 4.679 | 74821.4625 | 76184.1134
2050 | 420Р |  | 3.8654 | 3.1392 | 2.4543 | 40683.5343 | 41983.4722 | 3.9427 | 3.2019 | 2.5033 | 51778.1979 | 52940.3843 | 7.6524 | 6.2147 | 4.8587 | 64063.8065 | 68809.022 | 7.8054 | 6.339 | 4.9559 | 77752.3039 | 82314.7739
2150 | 421Р |  | 4.0813 | 3.3145 | 2.5914 | 42156.2655 | 43458.8617 | 4.1629 | 3.3808 | 2.6432 | 53577.3031 | 54739.4896 | 8.0799 | 6.5619 | 5.1302 | 66246.3196 | 71099.6296 | 8.2415 | 6.6931 | 5.2328 | 85017.238 | 86450.9396
2250 | 422Р |  | 4.2973 | 3.4899 | 2.7285 | 43631.6551 | 44931.5929 | 4.3832 | 3.5597 | 2.783 | 55378.9459 | 56541.1323 | 8.5074 | 6.909 | 5.4016 | 69034.9388 | 74027.8742 | 8.6775 | 7.0472 | 5.5096 | 88277.9576 | 89711.6593
2350 | 423Р |  | 4.5132 | 3.6653 | 2.8656 | 45056.5358 | 46356.4736 | 4.6035 | 3.7386 | 2.9229 | 57178.0511 | 58342.7751 | 8.9349 | 7.2562 | 5.673 | 71097.8258 | 76193.5582 | 9.1136 | 7.4014 | 5.7865 | 91145.3609 | 92581.6001
2450 | 424Р |  | 4.7291 | 3.8407 | 3.0027 | 46481.4165 | 47781.3543 | 4.8237 | 3.9175 | 3.0627 | 58979.6938 | 60141.8803 | 9.3624 | 7.6034 | 5.9445 | 73910.3702 | 79147.2231 | 9.5496 | 7.7555 | 6.0634 | 94406.0805 | 95839.7822
2550 | 425Р |  | 4.9451 | 4.016 | 3.1398 | 47906.2972 | 49206.235 | 5.044 | 4.0963 | 3.2026 | 60692.5232 | 61854.7097 | 9.7899 | 7.9506 | 6.2159 | 75869.5812 | 81205.1844 | 9.9857 | 8.1096 | 6.3402 | 97144.07 | 98577.7717
L, мм. | Типоразмер | H=550 мм
|  |  | настенный |  |  |  |  | напольный |  |  |  |  | настенный |  |  |  |  | напольный
|  |  | Теплопроизводительность, кВт |  |  | боковое | донное | Теплопроизводительность, кВт |  |  | боковое | донное | Теплопроизводительность, кВт |  |  | боковое | донное | Теплопроизводительность, кВт |  |  | боковое | донное
|  |  | 95/85/20°С ∆Т=70°С | 90/70/20°С ∆Т=60°С | 75/65/20°С ∆Т=50°С |  |  | 95/85/20°С ∆Т=70°С | 90/70/20°С ∆Т=60°С | 75/65/20°С ∆Т=50°С |  |  | 95/85/20°С ∆Т=70°С | 90/70/20°С ∆Т=60°С | 75/65/20°С ∆Т=50°С |  |  | 95/85/20°С ∆Т=70°С | 90/70/20°С ∆Т=60°С | 75/65/20°С ∆Т=50°С
[6 empty] | ПКН* | ПКНН* |  |  |  | ПКО | ПКОН* |  |  |  | ПКНД | ПКНДН* |  |  |  | ПКД | ПКДН*
[6 empty] | B=131 мм |  |  |  |  | B=156 мм |  |  |  |  | B=231 мм |  |  |  |  | B=256 мм
[6 empty] | Цена, руб. |  |  |  |  | Цена, руб. |  |  |  |  | Цена, руб. |  |  |  |  | Цена, руб.
450 | 504Р |  | 0.44024 | 0.35753 | 0.27952 | 17098.5685 | 18480.9155 | 0.44905 | 0.36468 | 0.28511 | 21779.5772 | 23213.2788 | 0.8722 | 0.70834 | 0.55379 | 25474.5761 | 28295.4271 | 0.88965 | 0.7225 | 0.56487 | 29752.4808 | 31056.7686
550 | 505Р |  | 0.67195 | 0.54571 | 0.42664 | 18523.4492 | 19905.7962 | 0.68539 | 0.55662 | 0.43517 | 23517.7818 | 24951.4834 | 1.3303 | 1.0803 | 0.84463 | 26320.4178 | 29141.2688 | 1.3569 | 1.102 | 0.86152 | 32284.9307 | 33589.2186
650 | 506Р |  | 0.90366 | 0.73388 | 0.57376 | 19948.33 | 21330.6769 | 0.92173 | 0.74856 | 0.58524 | 25255.9864 | 26689.6881 | 1.789 | 1.4529 | 1.1359 | 29002.7025 | 31957.3973 | 1.8248 | 1.4819 | 1.1586 | 35126.9587 | 36431.2466
750 | 507Р |  | 1.1354 | 0.92205 | 0.72088 | 21373.2107 | 22755.5576 | 1.1581 | 0.9405 | 0.7353 | 26912.9903 | 28346.6919 | 2.2477 | 1.8254 | 1.4271 | 31081.5397 | 34139.6129 | 2.2927 | 1.8619 | 1.4557 | 38042.575 | 39349.4004
850 | 508Р |  | 1.3671 | 1.1102 | 0.868 | 22798.0914 | 24180.4383 | 1.3944 | 1.1324 | 0.88536 | 28651.1949 | 30082.359 | 2.7064 | 2.1979 | 1.7184 | 33346.462 | 36518.4788 | 2.7605 | 2.2419 | 1.7528 | 40501.4367 | 41805.7246
950 | 509Р |  | 1.5988 | 1.2984 | 1.0151 | 24222.9721 | 25605.3191 | 1.6308 | 1.3244 | 1.0354 | 30386.862 | 31820.5636 | 3.1651 | 2.5705 | 2.0096 | 36036.7219 | 39342.643 | 3.2284 | 2.6219 | 2.0498 | 43417.053 | 44723.8783
1050 | 510Р |  | 1.8305 | 1.4866 | 1.1622 | 25650.5112 | 27030.1998 | 1.8671 | 1.5163 | 1.1855 | 32043.8658 | 33477.5675 | 3.6238 | 2.943 | 2.3009 | 38673.8145 | 42111.6464 | 3.6963 | 3.0019 | 2.3469 | 46335.2067 | 47642.0321
1150 | 511Р |  | 2.0622 | 1.6748 | 1.3093 | 27734.665 | 29148.9123 | 2.1034 | 1.7082 | 1.3355 | 34606.7661 | 36073.4556 | 4.0826 | 3.3155 | 2.5921 | 41653.8356 | 45276.2025 | 4.1642 | 3.3819 | 2.644 | 50138.9567 | 51476.2324
1250 | 512Р |  | 2.2939 | 1.8629 | 1.4565 | 29241.9549 | 30658.8605 | 2.3398 | 1.9002 | 1.4856 | 36304.3703 | 37771.0598 | 4.5413 | 3.6881 | 2.8834 | 44503.597 | 48270.3199 | 4.6321 | 3.7618 | 2.9411 | 53442.8143 | 54780.09
1350 | 513Р |  | 2.5256 | 2.0511 | 1.6036 | 30701.3943 | 32118.2999 | 2.5761 | 2.0921 | 1.6357 | 38001.9746 | 39468.664 | 5 | 4.0606 | 3.1747 | 46526.6086 | 50394.8788 | 5.1 | 4.1418 | 3.2381 | 55960.0391 | 57297.3148
1450 | 514Р |  | 2.7573 | 2.2393 | 1.7507 | 32163.492 | 33577.7393 | 2.8125 | 2.2841 | 1.7857 | 39697.0413 | 41166.2683 | 5.4587 | 4.4331 | 3.4659 | 49628.9142 | 53651.1421 | 5.5679 | 4.5218 | 3.5352 | 58949.2435 | 60286.5192
1550 | 515Р |  | 2.989 | 2.4274 | 1.8978 | 33622.9314 | 35037.1787 | 3.0488 | 2.476 | 1.9358 | 42721.7711 | 44234.136 | 5.9174 | 4.8057 | 3.7572 | 51808.769 | 55940.3654 | 6.0358 | 4.9018 | 3.8323 | 64663.7499 | 66067.0012
1650 | 516Р |  | 3.2207 | 2.6156 | 2.0449 | 35762.9108 | 37177.1581 | 3.2851 | 2.6679 | 2.0858 | 45622.1622 | 47134.5271 | 6.3761 | 5.1782 | 4.0484 | 55416.1629 | 59727.8584 | 6.5037 | 5.2818 | 4.1294 | 68916.6418 | 70319.8931
1750 | 517Р |  | 3.4524 | 2.8038 | 2.1921 | 37270.2007 | 38687.1063 | 3.5215 | 2.8599 | 2.2359 | 47497.3932 | 49009.7581 | 6.8348 | 5.5507 | 4.3397 | 57776.7862 | 62206.1161 | 6.9715 | 5.6618 | 4.4265 | 71888.0836 | 73293.8724
1850 | 518Р |  | 3.6841 | 2.992 | 2.3392 | 38780.1489 | 40194.3962 | 3.7578 | 3.0518 | 2.386 | 49372.6242 | 50884.9891 | 7.2936 | 5.9233 | 4.6309 | 60599.964 | 65171.7566 | 7.4394 | 6.0417 | 4.7235 | 75027.002 | 76430.2534
1950 | 519Р |  | 3.9158 | 3.1801 | 2.4863 | 40239.5883 | 41653.8356 | 3.9942 | 3.2437 | 2.536 | 51207.2547 | 52719.6196 | 7.7523 | 6.2958 | 4.9222 | 62670.8261 | 67344.6733 | 7.9073 | 6.4217 | 5.0206 | 77876.6426 | 79279.8939
2050 | 520Р |  | 4.1475 | 3.3683 | 2.6334 | 41699.0277 | 43115.9333 | 4.2305 | 3.4357 | 2.6861 | 53082.4857 | 54594.8506 | 8.211 | 6.6683 | 5.2134 | 65464.7619 | 70280.4244 | 8.3752 | 6.8017 | 5.3177 | 80848.0844 | 87052.3331
2150 | 521Р |  | 4.3793 | 3.5565 | 2.7805 | 43206.3175 | 44623.2232 | 4.4668 | 3.6276 | 2.8361 | 54960.2542 | 56470.0816 | 8.6697 | 7.0409 | 5.5047 | 67689.8089 | 72615.4949 | 8.8431 | 7.1817 | 5.6148 | 88450.5093 | 89929.8864
2250 | 522Р |  | 4.611 | 3.7447 | 2.9276 | 44716.2658 | 46130.513 | 4.7032 | 3.8196 | 2.9862 | 56835.4852 | 58347.8501 | 9.1284 | 7.4134 | 5.7959 | 70520.9618 | 75588.2024 | 9.311 | 7.5617 | 5.9118 | 91797.5048 | 93276.8819
2350 | 523Р |  | 4.8427 | 3.9328 | 3.0748 | 46223.5556 | 47640.4612 | 4.9395 | 4.0115 | 3.1363 | 58710.7162 | 60223.0811 | 9.5871 | 7.7859 | 6.0872 | 72626.3825 | 77798.3492 | 9.7789 | 7.9417 | 6.2089 | 94796.8594 | 96273.6989
2450 | 524Р |  | 5.0744 | 4.121 | 3.2219 | 47682.995 | 49099.9006 | 5.1759 | 4.2034 | 3.2863 | 60588.4847 | 62098.3121 | 10.0458 | 8.1585 | 6.3784 | 75481.4607 | 80796.477 | 10.2468 | 8.3216 | 6.506 | 98143.8549 | 99620.6944
2550 | 525Р |  | 5.3061 | 4.3092 | 3.369 | 49094.5839 | 50511.4895 | 5.4122 | 4.3954 | 3.4364 | 62334.3019 | 63846.6668 | 10.5046 | 8.531 | 6.6697 | 77483.2054 | 82898.9012 | 10.7147 | 8.7016 | 6.8031 | 101013.7957 | 102490.6352
Межосевое расстояние подключения: ПКН, ПКО - 50 мм, ПКД-104...125-100 мм, ПКД 204...525 - 50мм. Избыточное давление в системе до 1,6 МПа (для Т1(Т2) - 1,0 МПа) Испытательное давление 2,4 МПа Температура теплоносителя (воды или незамерзающей жидкости) до 130 С (для Т1 (Т2) - до 120 С) Настенный и напольный вариант крепления Проходное и концевое исполнение Донное, боковое, проходное подключение - резьба G1/2, внутренняя
*Возможно исполнение приборов с термостатическим клапаном.
- Комплект терморегулирующей арматуры (элемент термостатический, клапан регулирующий)
- Клапан термостатический
- Элемент термостатический
Стандартные цвета: RAL 9016 RAL 9005 RAL 1013 Наценка за 1 нестандартный цвет - 20% Наценка за 2 и более нестандартных цвета - 30%
Доп. Опция: Регулируемый кронштейн для конвекторв ПКО/ПКД. Диапазон регулировки от 100 до 150 мм.
Цена конвектора с регулируемыми кронштейнами - плюс 1490 руб. к цене конвектора
Цена комплекта боковин:
h, мм | Цена, руб.
150 | 968.8635
250 | 1139.0693
350 | 1335.4605
450 | 1531.8518
550 | 1728.243
650 | 1872.2633
| "Н" - высота конвектора | [16 empty] | "Q" - мощность конвектора |  |  |  |  | "В" - глубина конвектора

## Атолл Про 2
Медно-алюминиевые конвекторы серии "Атолл Про 2" | [18 empty] | www.isoterm.ru
sale@isoterm.ru
Описание:
Конвектор «Атолл Про 2» - медно-алюминиевый конвектор настенного и напольного исполнения. Конвектор «Атолл Про 2» по внешнему виду полностью идентичен прибору «Атолл Про», но за счет увеличенного по высоте теплообменника, имеет повышенную теплоотдачу, при тех же габаритах прибора. Кожух конвектора состоит из малой и большой панелей, разделенных декоративной решеткой. Кожух прибора съемный, что облегчает монтаж конвектора и уход за ним. Конвектор укомплектован клапаном воздухоудаления и кронштейнами. Выпускается высотой 350,450,550 мм.
расход теплоносителя 0,1 кг/с (360кг/час)
"Н" - высота панели конвектора
Типоразмер | L, мм. | Н=350 мм
|  |  | настенный |  |  |  |  | напольный |  |  |  |  | настенный |  |  |  |  | напольный
|  |  | Теплопроизводительность, кВт |  |  | боковое | донное | Теплопроизводительность, кВт |  |  | боковое | донное | Теплопроизводительность, кВт |  |  | боковое | донное | Теплопроизводительность, кВт |  |  | боковое | донное
|  |  | 95/85/20°С ∆Т=70°С | 90/70/20°С ∆Т=60°С | 75/65/20°С ∆Т=50°С |  |  | 95/85/20°С ∆Т=70°С | 90/70/20°С ∆Т=60°С | 75/65/20°С ∆Т=50°С |  |  | 95/85/20°С ∆Т=70°С | 90/70/20°С ∆Т=60°С | 75/65/20°С ∆Т=50°С |  |  | 95/85/20°С ∆Т=70°С | 90/70/20°С ∆Т=60°С | 75/65/20°С ∆Т=50°С
[6 empty] | ПКН 2* | ПКНН 2* |  |  |  | ПКО 2 | ПКОН 2* |  |  |  | ПКНД 2 | ПКНДН 2* |  |  |  | ПКД 2 | ПКДН 2*
[6 empty] | В=128 мм |  |  |  |  | B=150 мм |  |  |  |  | B=228 мм |  |  |  |  | B=250 мм
[6 empty] | Цена, руб. |  |  |  |  | Цена, руб. |  |  |  |  | Цена, руб. |  |  |  |  | Цена, руб.
304Р | 450 |  | 0.41201 | 0.33306 | 0.25897 | 21351.9438 | 22409.9709 | 0.42025 | 0.33972 | 0.26415 | 27105.8422 | 28115.7771 | 0.816 | 0.65963 | 0.5129 | 31200.6825 | 32633.5383 | 0.83232 | 0.67283 | 0.52316 | 41577.3473 | 42587.2823
305Р | 550 |  | 0.63115 | 0.5102 | 0.39671 | 22816.6999 | 23877.3854 | 0.64377 | 0.52041 | 0.40464 | 28968.3855 | 29978.3205 | 1.2497 | 1.0102 | 0.78549 | 32046.5242 | 33479.38 | 1.2747 | 1.0304 | 0.80119 | 44432.063 | 45441.9979
306Р | 650 |  | 0.87423 | 0.70671 | 0.5495 | 24284.1144 | 25342.1415 | 0.89172 | 0.72084 | 0.56049 | 30830.9289 | 31840.8638 | 1.731 | 1.3993 | 1.088 | 36262.6824 | 37695.5382 | 1.7656 | 1.4273 | 1.1098 | 47289.3161 | 48299.2511
307Р | 750 |  | 1.094 | 0.8844 | 0.68766 | 25804.696 | 26865.3815 | 1.1159 | 0.90208 | 0.70142 | 32761.9854 | 33771.9204 | 2.1662 | 1.7511 | 1.3616 | 39952.4855 | 41385.3413 | 2.2095 | 1.7861 | 1.3888 | 50250.6078 | 51260.5428
308Р | 850 |  | 1.3127 | 1.0612 | 0.82514 | 27272.1105 | 28330.1376 | 1.339 | 1.0824 | 0.84164 | 34624.5288 | 35634.4637 | 2.5992 | 2.1012 | 1.6338 | 43352.5273 | 44785.3831 | 2.6512 | 2.1432 | 1.6664 | 53107.861 | 54117.7959
309Р | 950 |  | 1.5582 | 1.2596 | 0.9794 | 28795.3505 | 29853.3776 | 1.5893 | 1.2848 | 0.99898 | 36555.5853 | 37565.5203 | 3.0852 | 2.494 | 1.9392 | 47837.1799 | 49270.0356 | 3.1469 | 2.5439 | 1.978 | 56069.1527 | 57079.0876
310Р | 1050 |  | 1.7769 | 1.4364 | 1.1169 | 30315.9321 | 31373.9592 | 1.8125 | 1.4652 | 1.1392 | 38486.6419 | 39496.5768 | 3.5183 | 2.8441 | 2.2115 | 52188.9144 | 53621.7702 | 3.5887 | 2.901 | 2.2557 | 59032.9819 | 60042.9168
311Р | 1150 |  | 1.9956 | 1.6132 | 1.2544 | 32556.9292 | 33641.5399 | 2.0355 | 1.6455 | 1.2794 | 41333.7449 | 42369.0551 | 3.9513 | 3.1941 | 2.4836 | 57074.9792 | 58542.3937 | 4.0303 | 3.258 | 2.5333 | 63397.5249 | 64432.8351
312Р | 1250 |  | 2.2415 | 1.812 | 1.4089 | 34114.7279 | 35199.3386 | 2.2863 | 1.8482 | 1.4371 | 43310.4769 | 44345.7871 | 4.4381 | 3.5877 | 2.7896 | 61618.1157 | 63088.1885 | 4.5269 | 3.6594 | 2.8454 | 66432.4048 | 67467.715
313Р | 1350 |  | 2.4602 | 1.9887 | 1.5464 | 35675.185 | 36757.1373 | 2.5094 | 2.0285 | 1.5773 | 45289.7464 | 46325.0566 | 4.8711 | 3.9377 | 3.0618 | 65225.5096 | 66692.924 | 4.9686 | 4.0165 | 3.123 | 69467.2847 | 70502.5949
314Р | 1450 |  | 2.6788 | 2.1655 | 1.6838 | 37232.9837 | 38317.5944 | 2.7324 | 2.2088 | 1.7175 | 47269.0159 | 48301.7886 | 5.304 | 4.2877 | 3.3339 | 70146.1331 | 71613.5475 | 5.4101 | 4.3734 | 3.4006 | 72502.1646 | 73534.9373
315Р | 1550 |  | 2.9249 | 2.3644 | 1.8385 | 38790.7824 | 39875.393 | 2.9834 | 2.4117 | 1.8752 | 49245.7479 | 50281.0581 | 5.7913 | 4.6816 | 3.6402 | 74056.58 | 75523.9944 | 5.9071 | 4.7752 | 3.713 | 75534.507 | 76569.8172
316Р | 1650 |  | 3.1435 | 2.5412 | 1.9759 | 41127.4804 | 42212.0911 | 3.2064 | 2.592 | 2.0154 | 52214.6522 | 53249.9624 | 6.2242 | 5.0315 | 3.9123 | 79043.6624 | 80511.0769 | 6.3487 | 5.1321 | 3.9905 | 80086.8269 | 81122.1371
317Р | 1750 |  | 3.3632 | 2.7187 | 2.1139 | 42741.1046 | 43825.7153 | 3.4304 | 2.7731 | 2.1562 | 54262.4349 | 55297.7451 | 6.6591 | 5.383 | 4.1856 | 82783.9743 | 84251.3888 | 6.7922 | 5.4907 | 4.2693 | 83230.8204 | 84266.1306
318Р | 1850 |  | 3.6084 | 2.9169 | 2.2681 | 44354.7289 | 45439.3395 | 3.6805 | 2.9753 | 2.3134 | 56312.7551 | 57345.5277 | 7.1446 | 5.7755 | 4.4908 | 87257.9934 | 88725.4079 | 7.2875 | 5.891 | 4.5806 | 86372.2763 | 87407.5866
319Р | 1950 |  | 3.828 | 3.0945 | 2.4061 | 45915.1859 | 46997.1382 | 3.9046 | 3.1563 | 2.4542 | 58289.487 | 59324.7972 | 7.5794 | 6.127 | 4.7641 | 90937.163 | 92404.5775 | 7.731 | 6.2496 | 4.8594 | 89407.1563 | 90442.4665
320Р | 2050 |  | 4.0466 | 3.2712 | 2.5435 | 47472.9846 | 48557.5953 | 4.1275 | 3.3366 | 2.5944 | 60268.7566 | 61304.0668 | 8.0122 | 6.4769 | 5.0361 | 95663.7263 | 97133.7991 | 8.1725 | 6.6064 | 5.1368 | 92442.0362 | 93477.3464
321Р | 2150 |  | 4.2919 | 3.4694 | 2.6977 | 49086.6088 | 50171.2195 | 4.3777 | 3.5388 | 2.7516 | 62316.5392 | 63351.8494 | 8.4979 | 6.8695 | 5.3414 | 99279.0952 | 100749.1681 | 8.6679 | 7.0069 | 5.4482 | 95583.4921 | 96618.8023
322Р | 2250 |  | 4.5115 | 3.647 | 2.8357 | 50700.2331 | 51784.8438 | 4.6017 | 3.7199 | 2.8924 | 64366.8594 | 65402.1697 | 8.9327 | 7.221 | 5.6147 | 103771.7228 | 105241.7957 | 9.1114 | 7.3654 | 5.727 | 98727.4856 | 99762.7958
323Р | 2350 |  | 4.73 | 3.8236 | 2.9731 | 52258.0318 | 53342.6425 | 4.8246 | 3.9001 | 3.0325 | 66343.5914 | 67378.9016 | 9.3654 | 7.5708 | 5.8867 | 107421.6505 | 108889.065 | 9.5528 | 7.7222 | 6.0044 | 101762.3655 | 102797.6757
324Р | 2450 |  | 4.9764 | 4.0228 | 3.1279 | 53815.8304 | 54900.4411 | 5.0759 | 4.1033 | 3.1905 | 68322.8609 | 69358.1711 | 9.8533 | 7.9652 | 6.1933 | 111956.8119 | 113424.2263 | 10.0504 | 8.1245 | 6.3172 | 104797.2455 | 105830.0181
325Р | 2550 |  | 5.195 | 4.1995 | 3.2653 | 55376.2875 | 56458.2398 | 5.2989 | 4.2835 | 3.3306 | 70302.1304 | 71337.4407 | 10.286 | 8.315 | 6.4653 | 115526.9887 | 116994.4032 | 10.4917 | 8.4813 | 6.5946 | 107829.5878 | 108864.8981
Типоразмер | L, мм. | Н=450 мм
|  |  | настенный |  |  |  |  | напольный |  |  |  |  | настенный |  |  |  |  | напольный
|  |  | Теплопроизводительность, кВт |  |  | боковое | донное | Теплопроизводительность, кВт |  |  | боковое | донное | Теплопроизводительность, кВт |  |  | боковое | донное | Теплопроизводительность, кВт |  |  | боковое | донное
|  |  | 95/85/20°С ∆Т=70°С | 90/70/20°С ∆Т=60°С | 75/65/20°С ∆Т=50°С |  |  | 95/85/20°С ∆Т=70°С | 90/70/20°С ∆Т=60°С | 75/65/20°С ∆Т=50°С |  |  | 95/85/20°С ∆Т=70°С | 90/70/20°С ∆Т=60°С | 75/65/20°С ∆Т=50°С |  |  | 95/85/20°С ∆Т=70°С | 90/70/20°С ∆Т=60°С | 75/65/20°С ∆Т=50°С
[6 empty] | ПКН 2* | ПКНН 2* |  |  |  | ПКО 2 | ПКОН 2* |  |  |  | ПКНД 2 | ПКНДН 2* |  |  |  | ПКД 2 | ПКДН 2*
[6 empty] | В=126 мм |  |  |  |  | B=145 мм |  |  |  |  | B=226 мм |  |  |  |  | B=245 мм
[6 empty] | Цена, руб. |  |  |  |  | Цена, руб. |  |  |  |  | Цена, руб. |  |  |  |  | Цена, руб.
404Р | 450 |  | 0.45809 | 0.37031 | 0.28793 | 22221.2274 | 23279.2545 | 0.46725 | 0.37772 | 0.29369 | 28209.6656 | 29219.6005 | 0.907 | 0.7332 | 0.5701 | 31942.3648 | 33372.5623 | 0.92514 | 0.74786 | 0.5815 | 43269.8765 | 44279.8115
405Р | 550 |  | 0.69919 | 0.56521 | 0.43948 | 23741.809 | 24799.8361 | 0.71317 | 0.57651 | 0.44827 | 30140.7221 | 31150.657 | 1.3845 | 1.1192 | 0.87021 | 32788.2065 | 34218.4039 | 1.4121 | 1.1415 | 0.88761 | 46231.1682 | 47241.1031
406Р | 650 |  | 0.94029 | 0.76011 | 0.59102 | 25318.2162 | 26376.2433 | 0.9591 | 0.77531 | 0.60284 | 32140.2918 | 33150.2268 | 1.8619 | 1.5051 | 1.1703 | 37038.9234 | 38471.7792 | 1.8991 | 1.5352 | 1.1937 | 49299.0359 | 50308.9709
407Р | 750 |  | 1.1814 | 0.95501 | 0.74257 | 26891.9651 | 27949.9922 | 1.205 | 0.97411 | 0.75742 | 34142.399 | 35152.334 | 2.3393 | 1.891 | 1.4704 | 40765.9435 | 42198.7993 | 2.386 | 1.9288 | 1.4998 | 52366.9037 | 53376.8386
408Р | 850 |  | 1.4225 | 1.1499 | 0.89411 | 28412.5467 | 29473.2322 | 1.4509 | 1.1729 | 0.912 | 36073.4556 | 37083.3905 | 2.8167 | 2.2769 | 1.7704 | 44200.544 | 45633.3998 | 2.873 | 2.3225 | 1.8058 | 55328.1954 | 56340.6678
409Р | 950 |  | 1.6636 | 1.3448 | 1.0457 | 29988.9539 | 31046.981 | 1.6969 | 1.3717 | 1.0666 | 38073.0253 | 39082.9602 | 3.2941 | 2.6628 | 2.0705 | 48722.4136 | 50155.2694 | 3.3599 | 2.7161 | 2.1119 | 58398.6006 | 59408.5356
410Р | 1050 |  | 1.9047 | 1.5397 | 1.1972 | 31565.3611 | 32623.3882 | 1.9428 | 1.5705 | 1.2211 | 40072.595 | 41082.5299 | 3.7715 | 3.0488 | 2.3706 | 53103.3901 | 54536.2459 | 3.8469 | 3.1097 | 2.418 | 61466.4684 | 62476.4033
411Р | 1150 |  | 2.1458 | 1.7346 | 1.3487 | 33894.0841 | 34976.0364 | 2.1887 | 1.7693 | 1.3757 | 43028.8116 | 44064.1218 | 4.2489 | 3.4347 | 2.6706 | 58045.2805 | 59512.6949 | 4.3338 | 3.5034 | 2.7241 | 65998.488 | 67033.7982
412Р | 1250 |  | 2.3869 | 1.9295 | 1.5003 | 35507.7083 | 36592.319 | 2.4346 | 1.9681 | 1.5303 | 45076.5943 | 46111.9045 | 4.7263 | 3.8206 | 2.9707 | 62625.634 | 64093.0484 | 4.8208 | 3.897 | 3.0301 | 69142.4815 | 70177.7917
413Р | 1350 |  | 2.628 | 2.1244 | 1.6518 | 37121.3326 | 38205.9433 | 2.6805 | 2.1669 | 1.6849 | 47126.9145 | 48162.2247 | 5.2037 | 4.2065 | 3.2708 | 66267.5865 | 67735.001 | 5.3077 | 4.2906 | 3.3362 | 72283.9375 | 73319.2477
414Р | 1450 |  | 2.8691 | 2.3193 | 1.8034 | 38734.9568 | 39819.5675 | 2.9265 | 2.3657 | 1.8394 | 49174.6972 | 50210.0074 | 5.6811 | 4.5924 | 3.5709 | 71225.427 | 72692.8415 | 5.7947 | 4.6843 | 3.6423 | 75427.931 | 76463.2412
415Р | 1550 |  | 3.1102 | 2.5142 | 1.9549 | 40292.7555 | 41377.3662 | 3.1724 | 2.5645 | 1.994 | 51153.9667 | 52189.2769 | 6.1585 | 4.9784 | 3.8709 | 75170.4326 | 76637.8471 | 6.2816 | 5.0779 | 3.9483 | 78462.8109 | 79495.5836
416Р | 1650 |  | 3.3513 | 2.7091 | 2.1065 | 42852.7557 | 43937.3664 | 3.4183 | 2.7633 | 2.1486 | 54404.5363 | 55439.8465 | 6.6359 | 5.3643 | 4.171 | 80415.376 | 81882.7904 | 6.7686 | 5.4716 | 4.2544 | 83446.51 | 84481.8202
417Р | 1750 |  | 3.5924 | 2.904 | 2.258 | 44522.2055 | 45606.8162 | 3.6642 | 2.9621 | 2.3032 | 56523.3696 | 57558.6798 | 7.1133 | 5.7502 | 4.4711 | 84006.8197 | 85474.2342 | 7.2555 | 5.8652 | 4.5605 | 86697.0795 | 87732.3898
418Р | 1850 |  | 3.8335 | 3.0989 | 2.4096 | 46191.6553 | 47276.266 | 3.9102 | 3.1609 | 2.4578 | 58642.203 | 59677.5132 | 7.5907 | 6.1361 | 4.7711 | 88515.3975 | 89982.8119 | 7.7425 | 6.2588 | 4.8666 | 89950.1866 | 90982.9593
419Р | 1950 |  | 4.0746 | 3.2938 | 2.5611 | 47805.2795 | 48889.8902 | 4.1561 | 3.3597 | 2.6123 | 60692.5232 | 61727.8334 | 8.0681 | 6.522 | 5.0712 | 92231.7841 | 93699.1986 | 8.2294 | 6.6525 | 5.1726 | 93091.6426 | 94126.9528
420Р | 2050 |  | 4.3157 | 3.4887 | 2.7126 | 49421.5621 | 50503.5145 | 4.402 | 3.5585 | 2.7669 | 62740.3059 | 63775.6161 | 8.5455 | 6.9079 | 5.3713 | 96995.5644 | 98462.9789 | 8.7164 | 7.0461 | 5.4787 | 96235.6361 | 97270.9463
421Р | 2150 |  | 4.5568 | 3.6836 | 2.8642 | 51091.0119 | 52172.9643 | 4.6479 | 3.7573 | 2.9215 | 64861.6768 | 65896.987 | 9.0229 | 7.2939 | 5.6714 | 100648.1504 | 102115.5649 | 9.2033 | 7.4397 | 5.7848 | 99486.2056 | 100521.5158
422Р | 2250 |  | 4.7979 | 3.8785 | 3.0157 | 52760.4617 | 53842.414 | 4.8938 | 3.9561 | 3.0761 | 66980.5102 | 68015.8204 | 9.5003 | 7.6798 | 5.9714 | 105177.995 | 106645.4095 | 9.6903 | 7.8334 | 6.0909 | 102736.7751 | 103772.0854
423Р | 2350 |  | 5.039 | 4.0734 | 3.1673 | 54374.086 | 55458.6966 | 5.1398 | 4.1549 | 3.2306 | 69030.8304 | 70063.6031 | 9.9777 | 8.0657 | 6.2715 | 108865.1397 | 110332.5542 | 10.1772 | 8.227 | 6.3969 | 105880.7686 | 106916.0788
424Р | 2450 |  | 5.2801 | 4.2683 | 3.3188 | 56043.5357 | 57128.1464 | 5.3857 | 4.3537 | 3.3852 | 71149.6638 | 72184.974 | 10.4551 | 8.4516 | 6.5716 | 113434.8598 | 114902.2742 | 10.6642 | 8.6207 | 6.703 | 109131.3382 | 110166.6484
425Р | 2550 |  | 5.5212 | 4.4632 | 3.4704 | 57657.16 | 58741.7707 | 5.6316 | 4.5525 | 3.5398 | 73197.4465 | 74232.7567 | 10.9325 | 8.8375 | 6.8717 | 117042.2537 | 118509.6681 | 11.1511 | 9.0143 | 7.0091 | 112272.7941 | 113308.1043
Типоразмер | L, мм. | Н=550 мм
|  |  | настенный |  |  |  |  | напольный |  |  |  |  | настенный |  |  |  |  | напольный
|  |  | Теплопроизводительность, кВт |  |  | боковое | донное | Теплопроизводительность, кВт |  |  | боковое | донное | Теплопроизводительность, кВт |  |  | боковое | донное | Теплопроизводительность, кВт |  |  | боковое | донное
|  |  | 95/85/20°С ∆Т=70°С | 90/70/20°С ∆Т=60°С | 75/65/20°С ∆Т=50°С |  |  | 95/85/20°С ∆Т=70°С | 90/70/20°С ∆Т=60°С | 75/65/20°С ∆Т=50°С |  |  | 95/85/20°С ∆Т=70°С | 90/70/20°С ∆Т=60°С | 75/65/20°С ∆Т=50°С |  |  | 95/85/20°С ∆Т=70°С | 90/70/20°С ∆Т=60°С | 75/65/20°С ∆Т=50°С
[6 empty] | ПКН 2* | ПКНН 2* |  |  |  | ПКО 2 | ПКОН 2* |  |  |  | ПКНД 2 | ПКНДН 2* |  |  |  | ПКД 2 | ПКДН 2*
[6 empty] | В=131 мм |  |  |  |  | B=156 мм |  |  |  |  | B=231 мм |  |  |  |  | B=256 мм
[6 empty] | Цена, руб. |  |  |  |  | Цена, руб. |  |  |  |  | Цена, руб. |  |  |  |  | Цена, руб.
504Р | 450 |  | 0.48108 | 0.38889 | 0.30239 | 22981.5182 | 24039.5453 | 0.4907 | 0.39667 | 0.30843 | 29176.4626 | 30186.3975 | 0.952 | 0.76957 | 0.59838 | 32798.3566 | 34231.2124 | 0.97104 | 0.78497 | 0.61035 | 44749.2536 | 45759.1885
505Р | 550 |  | 0.73428 | 0.59357 | 0.46154 | 24611.0926 | 25669.1197 | 0.74897 | 0.60545 | 0.47077 | 31244.5455 | 32254.4804 | 1.4538 | 1.1752 | 0.91377 | 33644.1983 | 35077.0541 | 1.4828 | 1.1987 | 0.93205 | 47923.6974 | 48933.6323
506Р | 650 |  | 0.98748 | 0.79826 | 0.62069 | 26240.667 | 27298.6941 | 1.0072 | 0.81422 | 0.6331 | 33312.6284 | 34325.1008 | 1.9551 | 1.5804 | 1.2289 | 37937.4489 | 39367.6464 | 1.9942 | 1.612 | 1.2534 | 51098.1412 | 52108.0761
507Р | 750 |  | 1.2407 | 1.0029 | 0.77984 | 27926.0669 | 28984.094 | 1.2655 | 1.023 | 0.79543 | 35451.7619 | 36461.6969 | 2.4564 | 1.9857 | 1.544 | 41701.686 | 43134.5418 | 2.5055 | 2.0254 | 1.5748 | 54376.6235 | 55386.5584
508Р | 850 |  | 1.4939 | 1.2076 | 0.93899 | 29555.6413 | 30613.6684 | 1.5238 | 1.2318 | 0.95777 | 37519.8448 | 38532.3173 | 2.9577 | 2.3909 | 1.8591 | 45168.1869 | 46601.0427 | 3.0168 | 2.4387 | 1.8962 | 57551.0673 | 58561.0022
509Р | 950 |  | 1.7471 | 1.4123 | 1.0981 | 31185.2157 | 32243.2428 | 1.782 | 1.4405 | 1.1201 | 39590.4652 | 40600.4002 | 3.459 | 2.7961 | 2.1742 | 49727.2735 | 51160.1293 | 3.5281 | 2.8521 | 2.2176 | 60725.5111 | 61735.446
510Р | 1050 |  | 2.0003 | 1.617 | 1.2573 | 32814.7901 | 33872.8172 | 2.0403 | 1.6493 | 1.2824 | 41658.5481 | 42668.4831 | 3.9603 | 3.2014 | 2.4892 | 54158.7588 | 55591.6146 | 4.0395 | 3.2654 | 2.539 | 63897.4173 | 64909.8898
511Р | 1150 |  | 2.2535 | 1.8217 | 1.4164 | 35284.4061 | 36369.0168 | 2.2985 | 1.8581 | 1.4448 | 44794.929 | 45830.2392 | 4.4616 | 3.6066 | 2.8043 | 59167.1082 | 60634.5227 | 4.5508 | 3.6788 | 2.8604 | 68708.5647 | 69743.8749
512Р | 1250 |  | 2.5067 | 2.0263 | 1.5756 | 37009.6815 | 38094.2922 | 2.5568 | 2.0669 | 1.6071 | 46984.8131 | 48020.1233 | 4.9629 | 4.0119 | 3.1194 | 63784.6787 | 65254.7515 | 5.0621 | 4.0921 | 3.1818 | 72068.2479 | 73103.5581
513Р | 1350 |  | 2.7599 | 2.231 | 1.7347 | 38679.1312 | 39763.7419 | 2.8151 | 2.2756 | 1.7694 | 49106.184 | 50138.9567 | 5.4642 | 4.4171 | 3.4345 | 67466.5067 | 68936.5795 | 5.5735 | 4.5054 | 3.5032 | 75318.8174 | 76354.1276
514Р | 1450 |  | 3.0131 | 2.4357 | 1.8939 | 40348.581 | 41433.1917 | 3.0733 | 2.4844 | 1.9318 | 51225.0174 | 52260.3276 | 5.9655 | 4.8223 | 3.7496 | 72464.2226 | 73931.6371 | 6.0848 | 4.9188 | 3.8246 | 78569.3869 | 79604.6971
515Р | 1550 |  | 3.2663 | 2.6404 | 2.053 | 42018.0308 | 43102.6415 | 3.3316 | 2.6932 | 2.0941 | 53343.8508 | 54379.161 | 6.4668 | 5.2276 | 4.0647 | 76451.7619 | 77919.1764 | 6.5961 | 5.3321 | 4.146 | 81822.494 | 82855.2667
516Р | 1650 |  | 3.5195 | 2.8451 | 2.2122 | 44410.5544 | 45495.1651 | 3.5899 | 2.902 | 2.2564 | 56381.2682 | 57416.5784 | 6.9681 | 5.6328 | 4.3798 | 81765.8226 | 83233.2371 | 7.1074 | 5.7455 | 4.4674 | 86481.3899 | 87516.7001
517Р | 1750 |  | 3.7727 | 3.0497 | 2.3713 | 46135.8297 | 47220.4404 | 3.8481 | 3.1107 | 2.4188 | 58573.6898 | 59606.4625 | 7.4694 | 6.0381 | 4.6949 | 85397.1417 | 86864.5562 | 7.6188 | 6.1588 | 4.7888 | 89841.073 | 90876.3832
518Р | 1850 |  | 4.0259 | 3.2544 | 2.5305 | 47861.1051 | 48945.7158 | 4.1064 | 3.3195 | 2.5811 | 60763.5739 | 61798.8841 | 7.9707 | 6.4433 | 5.01 | 89945.5949 | 91413.0094 | 8.1301 | 6.5722 | 5.1102 | 93200.7562 | 94236.0664
519Р | 1950 |  | 4.2791 | 3.4591 | 2.6896 | 49530.5549 | 50615.1656 | 4.3647 | 3.5283 | 2.7434 | 62882.4073 | 63917.7175 | 8.472 | 6.8485 | 5.3251 | 93699.1986 | 95166.613 | 8.6414 | 6.9855 | 5.4316 | 96451.3257 | 97486.6359
520Р | 2050 |  | 4.5323 | 3.6638 | 2.8488 | 51200.0047 | 52284.6154 | 4.6229 | 3.7371 | 2.9058 | 65001.2407 | 66036.5509 | 8.9733 | 7.2538 | 5.6402 | 98505.5126 | 99972.9271 | 9.1527 | 7.3989 | 5.753 | 99701.8952 | 100737.2054
521Р | 2150 |  | 4.7855 | 3.8685 | 3.0079 | 52925.28 | 54009.8907 | 4.8812 | 3.9458 | 3.0681 | 67193.6623 | 68226.435 | 9.4746 | 7.659 | 5.9553 | 102195.3156 | 103662.7301 | 9.6641 | 7.8122 | 6.0744 | 103061.5783 | 104096.8886
522Р | 2250 |  | 5.0387 | 4.0731 | 3.1671 | 54650.5553 | 55735.166 | 5.1395 | 4.1546 | 3.2304 | 69383.5464 | 70418.8566 | 9.9759 | 8.0643 | 6.2704 | 106765.0357 | 108232.4502 | 10.1754 | 8.2255 | 6.3958 | 106421.2615 | 107456.5717
523Р | 2350 |  | 5.2919 | 4.2778 | 3.3262 | 56375.8307 | 57460.4414 | 5.3977 | 4.3634 | 3.3928 | 71573.4305 | 72608.7407 | 10.4772 | 8.4695 | 6.5855 | 110492.0558 | 111959.4702 | 10.6867 | 8.6389 | 6.7172 | 109780.9446 | 110816.2548
524Р | 2450 |  | 5.5451 | 4.4825 | 3.4854 | 58101.106 | 59185.7167 | 5.656 | 4.5722 | 3.5551 | 73763.3146 | 74798.6248 | 10.9785 | 8.8747 | 6.9006 | 115101.6512 | 116569.0657 | 11.198 | 9.0522 | 7.0386 | 113140.6277 | 114175.9379
525Р | 2550 |  | 5.7983 | 4.6872 | 3.6445 | 59773.2142 | 60855.1665 | 5.9142 | 4.7809 | 3.7174 | 75882.1479 | 76917.4582 | 11.4798 | 9.28 | 7.2157 | 118746.2621 | 120213.6766 | 11.7094 | 9.4656 | 7.36 | 116391.1972 | 117426.5074
Межосевое расстояние: боковое подключение – 150 мм, нижнее подключение - 50 мм. Избыточное давление в системе до 1,6 МПа (для Т1(Т2) - 1,0 мПа) Испытательное давление 2,4 мПа Температура теплоносителя (воды или незамерзающей жидкости) до 130 С (Для Т1 (Т2) - до 120 С) Настенный и напольный вариант крепления Донное, боковое подключение - резьба G1/2, внутренняя
*Возможно исполнение приборов с термостатическим клапаном.
- Комплект терморегулирующей арматуры (элемент термостатический, клапан регулирующий)
- Клапан термостатический
- Элемент термостатический
Стандартные цвета: RAL 9016 RAL 9005 RAL 1013 Наценка за 1 нестандартный цвет - 20% Наценка за 2 и более нестандартных цвета - 30%
Доп. Опция: Регулируемый кронштейн для конвекторв ПКО/ПКД. Диапазон регулировки от 100 до 150 мм.
Цена конвектора с регулируемыми кронштейнами - плюс 1490 руб. к цене конвектора
Цена комплекта боковин:
h, мм | Цена, руб.
150 | 968.8635
250 | 1139.0693
350 | 1335.4605
450 | 1531.8518
550 | 1728.243
650 | 1872.2633

## Родос
Медно-алюминиевые конвекторы серии "Родос" | [16 empty] | www.isoterm.ru
sale@isoterm.ru
Описание:
Конвектор «Родос» - медно-алюминиевый конвектор настенного исполнения. Конструкция конвектора «Родос» представляет собой стойкий к коррозии теплообменник, состоящий из медной трубы и алюминиевых пластин оребрения, а также кожуха из шлифованной нержавеющей стали и решетки из оцинкованной стали, окрашенной методом порошкового напыления. Кожух прибора съемный, что облегчает монтаж конвектора и уход за ним. Конвектор укомплектован клапаном воздухоудаления.
расход теплоносителя 0,1 кг/с (360кг/час)
"Н" - высота панели конвектора | [11 empty] | "В" - глубина конвектора
L, мм. | H=150 мм | [5 empty] | H=250 мм | [5 empty] | H=350 мм
| Типоразмер | настенный |  |  |  |  | Типоразмер | настенный |  |  |  |  | Типоразмер | настенный
|  | Теплопроизводительность, кВт |  |  | боковое | донное |  | Теплопроизводительность, кВт |  |  | боковое | донное |  | Теплопроизводительность, кВт |  |  | боковое | донное
|  | 95/85/20°С ∆Т=70°С | 90/70/20°С ∆Т=60°С | 75/65/20°С ∆Т=50°С |  |  |  | 95/85/20°С ∆Т=70°С | 90/70/20°С ∆Т=60°С | 75/65/20°С ∆Т=50°С |  |  |  | 95/85/20°С ∆Т=70°С | 90/70/20°С ∆Т=60°С | 75/65/20°С ∆Т=50°С
[5 empty] | ПКН | ПКНН* |  |  |  |  | ПКН | ПКНН* |  |  |  |  | ПКН | ПКНН*
[5 empty] | B=120 мм | [5 empty] | B=119 мм | [5 empty] | B=128 мм
[5 empty] | Цена, руб. | [5 empty] | Цена, руб. | [5 empty] | Цена, руб.
450 | 104R | 0.2852 | 0.23269 | 0.18292 | 13038.0573 | 13780.5371 | 204R | 0.36294 | 0.29475 | 0.23044 | 18550.0328 | 19608.0599 | 304R | 0.43226 | 0.35105 | 0.27446 | 19764.9032 | 20884.0725
550 | 105R | 0.4092 | 0.33386 | 0.26245 | 14221.5589 | 14961.2475 | 205R | 0.52074 | 0.4229 | 0.33063 | 20179.6072 | 21237.6343 | 305R | 0.6202 | 0.50368 | 0.39379 | 21615.1214 | 22707.7072
650 | 106R | 0.5332 | 0.43503 | 0.34198 | 15444.1385 | 16183.827 | 206R | 0.67854 | 0.55106 | 0.43083 | 21849.057 | 22907.0841 | 306R | 0.80814 | 0.65631 | 0.51311 | 23478.6314 | 24571.2172
750 | 107R | 0.6572 | 0.5362 | 0.42151 | 16624.8489 | 17364.5374 | 207R | 0.83634 | 0.67921 | 0.53102 | 23478.6314 | 24536.6585 | 307R | 0.99608 | 0.80894 | 0.63244 | 25302.2661 | 26394.8518
850 | 108R | 0.7812 | 0.63737 | 0.50104 | 17805.5593 | 18548.0391 | 208R | 0.99414 | 0.80736 | 0.63121 | 25108.2058 | 26166.2329 | 308R | 1.184 | 0.96157 | 0.75177 | 27125.9007 | 28218.4865
950 | 109R | 0.9052 | 0.73854 | 0.58057 | 18989.0609 | 19728.7495 | 209R | 1.1519 | 0.93552 | 0.7314 | 26737.7802 | 27795.8073 | 309R | 1.372 | 1.1142 | 0.8711 | 28989.4107 | 30081.9965
1050 | 110R | 1.0292 | 0.83971 | 0.6601 | 20208.8492 | 20951.329 | 210R | 1.3097 | 1.0637 | 0.8316 | 28407.23 | 29465.2571 | 310R | 1.5599 | 1.2668 | 0.99043 | 30850.2624 | 31945.5065
1150 | 111R | 1.1532 | 0.94088 | 0.73963 | 21914.3198 | 22673.5472 | 211R | 1.4675 | 1.1918 | 0.93179 | 30767.8533 | 31852.464 | 311R | 1.7478 | 1.4195 | 1.1098 | 33511.2803 | 34630.4497
1250 | 112R | 1.2772 | 1.0421 | 0.81916 | 23164.8121 | 23924.0396 | 212R | 1.6253 | 1.32 | 1.032 | 32477.1785 | 33561.7891 | 312R | 1.9358 | 1.5721 | 1.2291 | 35419.9825 | 36539.1518
1350 | 113R | 1.4012 | 1.1432 | 0.89869 | 24376.2265 | 25135.454 | 213R | 1.7831 | 1.4481 | 1.1322 | 34146.6282 | 35231.2389 | 313R | 2.1237 | 1.7247 | 1.3484 | 37328.6846 | 38447.854
1450 | 114R | 1.5252 | 1.2444 | 0.97822 | 25629.5101 | 26388.7376 | 214R | 1.9409 | 1.5763 | 1.2324 | 35855.9534 | 36940.5641 | 314R | 2.3117 | 1.8774 | 1.4677 | 39234.7284 | 40356.5561
1550 | 115R | 1.6492 | 1.3456 | 1.0578 | 26838.1333 | 27597.3608 | 215R | 2.0987 | 1.7044 | 1.3326 | 37525.4032 | 38610.0139 | 315R | 2.4996 | 2.03 | 1.5871 | 41143.4305 | 42265.2583
1650 | 116R | 1.7732 | 1.4467 | 1.1373 | 28632.9247 | 29392.1522 | 216R | 2.2565 | 1.8326 | 1.4327 | 39832.8593 | 40917.47 | 316R | 2.6875 | 2.1826 | 1.7064 | 43687.4806 | 44809.3083
1750 | 117R | 1.8972 | 1.5479 | 1.2168 | 29844.3392 | 30603.5667 | 217R | 2.4143 | 1.9607 | 1.5329 | 41502.3091 | 42586.9198 | 317R | 2.8755 | 2.3352 | 1.8257 | 45556.3074 | 46675.4767
1850 | 118R | 2.0212 | 1.6491 | 1.2963 | 31097.6228 | 31854.059 | 218R | 2.5721 | 2.0889 | 1.6331 | 43211.6343 | 44296.2449 | 318R | 3.0634 | 2.4879 | 1.9451 | 47465.0095 | 48584.1789
1950 | 119R | 2.1452 | 1.7502 | 1.3759 | 32306.2459 | 33065.4734 | 219R | 2.7299 | 2.217 | 1.7333 | 44881.084 | 45965.6947 | 319R | 3.2514 | 2.6405 | 2.0644 | 49373.7117 | 50492.881
2050 | 120R | 2.2692 | 1.8514 | 1.4554 | 33559.5295 | 34318.757 | 220R | 2.8877 | 2.3452 | 1.8335 | 46590.4092 | 47675.0199 | 320R | 3.4393 | 2.7931 | 2.1837 | 51279.7555 | 52401.5832
2150 | 121R | 2.3932 | 1.9526 | 1.5349 | 34770.944 | 35527.3802 | 221R | 3.0455 | 2.4734 | 1.9337 | 48259.859 | 49344.4697 | 321R | 3.6272 | 2.9458 | 2.303 | 53188.4576 | 54310.2853
2250 | 122R | 2.5172 | 2.0538 | 1.6145 | 36021.4363 | 36780.6638 | 222R | 3.2033 | 2.6015 | 2.0339 | 49969.1842 | 51053.7949 | 322R | 3.8152 | 3.0984 | 2.4224 | 55097.1597 | 56216.3291
2350 | 123R | 2.6412 | 2.1549 | 1.694 | 37232.8507 | 37992.0782 | 223R | 3.3611 | 2.7297 | 2.1341 | 51638.634 | 52723.2447 | 323R | 4.0031 | 3.251 | 2.5417 | 57005.8619 | 58125.0313
2450 | 124R | 2.7652 | 2.2561 | 1.7735 | 38483.3431 | 39242.5706 | 224R | 3.5189 | 2.8578 | 2.2343 | 53347.9592 | 54432.5699 | 324R | 4.1911 | 3.4037 | 2.661 | 58914.564 | 60033.7334
2550 | 125R | 2.8892 | 2.3573 | 1.8531 | 39694.7575 | 40453.985 | 225R | 3.6767 | 2.986 | 2.3345 | 55017.409 | 56102.0196 | 325R | 4.379 | 3.5563 | 2.7804 | 60820.6078 | 61942.4355
L, мм. | H=450 мм | [5 empty] | H=550 мм | [5 empty] | L, мм. | Типоразмер | H=650 мм
| Типоразмер | настенный |  |  |  |  | Типоразмер | настенный | [7 empty] | настенный
|  | Теплопроизводительность, кВт |  |  | боковое | донное |  | Теплопроизводительность, кВт |  |  | боковое | донное |  |  |  | Теплопроизводительность, кВт |  |  | боковое | донное
|  | 95/85/20°С ∆Т=70°С | 90/70/20°С ∆Т=60°С | 75/65/20°С ∆Т=50°С |  |  |  | 95/85/20°С ∆Т=70°С | 90/70/20°С ∆Т=60°С | 75/65/20°С ∆Т=50°С | [5 empty] | 95/85/20°С ∆Т=70°С | 90/70/20°С ∆Т=60°С | 75/65/20°С ∆Т=50°С
[5 empty] | ПКН | ПКНН* |  |  |  |  | ПКН | ПКНН* | [6 empty] | ПКН | ПКНН*
[5 empty] | B=128 мм | [5 empty] | B=131 мм | [7 empty] | B=135 мм
[5 empty] | Цена, руб. | [5 empty] | Цена, руб. | [7 empty] | Цена, руб.
450 | 404R | 0.49667 | 0.40336 | 0.31535 | 21110.0331 | 22239.8359 | 504R | 0.53293 | 0.4328 | 0.33837 | 22391.3624 | 23521.1652 | 450 | 604R |  | 0.55269 | 0.44885 | 0.35092 | 23736.7581 | 24866.5609
550 | 405R | 0.71261 | 0.57873 | 0.45246 | 23167.6034 | 24297.4062 | 505R | 0.76463 | 0.62098 | 0.48549 | 24642.9929 | 25770.1373 | 550 | 605R |  | 0.79299 | 0.64401 | 0.50349 | 26192.1519 | 27319.2964
650 | 406R | 0.92855 | 0.7541 | 0.58957 | 25225.1736 | 26352.3181 | 506R | 0.99634 | 0.80915 | 0.63261 | 26931.8405 | 28058.9849 | 650 | 606R |  | 1.0333 | 0.83916 | 0.65607 | 28723.8406 | 29850.9851
750 | 407R | 1.1445 | 0.92947 | 0.72668 | 27280.0856 | 28409.8884 | 507R | 1.228 | 0.99732 | 0.77973 | 29183.471 | 30310.6154 | 750 | 607R |  | 1.2736 | 1.0343 | 0.80864 | 31182.0257 | 32309.1701
850 | 408R | 1.3604 | 1.1048 | 0.86379 | 29337.6558 | 30467.4586 | 508R | 1.4598 | 1.1855 | 0.92684 | 31432.4432 | 32562.246 | 850 | 608R |  | 1.5139 | 1.2295 | 0.96122 | 33631.9698 | 34761.7726
950 | 409R | 1.5764 | 1.2802 | 1.0009 | 31395.2261 | 32522.3706 | 509R | 1.6915 | 1.3737 | 1.074 | 33721.2907 | 34851.0935 | 950 | 609R |  | 1.7542 | 1.4246 | 1.1138 | 36163.6585 | 37293.4613
1050 | 410R | 1.7923 | 1.4556 | 1.138 | 33490.0134 | 34619.8162 | 510R | 1.9232 | 1.5618 | 1.2211 | 36012.7966 | 37139.9411 | 1050 | 610R |  | 1.9945 | 1.6198 | 1.2664 | 38661.719 | 39788.8634
1150 | 411R | 2.0083 | 1.631 | 1.2751 | 36414.2089 | 37570.5953 | 511R | 2.1549 | 1.75 | 1.3682 | 39194.853 | 40351.2394 | 1150 | 611R |  | 2.2348 | 1.8149 | 1.4189 | 42114.5293 | 43270.9157
1250 | 412R | 2.2242 | 1.8063 | 1.4122 | 38559.5051 | 39715.8915 | 512R | 2.3866 | 1.9382 | 1.5153 | 41542.1845 | 42698.5709 | 1250 | 612R |  | 2.4751 | 2.0101 | 1.5715 | 44673.9978 | 45830.3842
1350 | 413R | 2.4402 | 1.9817 | 1.5493 | 40667.5842 | 41823.9706 | 513R | 2.6183 | 2.1264 | 1.6624 | 43886.8576 | 45043.244 | 1350 | 613R |  | 2.7154 | 2.2052 | 1.7241 | 47267.0946 | 48423.481
1450 | 414R | 2.6561 | 2.1571 | 1.6864 | 42773.0049 | 43929.3913 | 514R | 2.85 | 2.3145 | 1.8096 | 46231.5307 | 47387.9171 | 1450 | 614R |  | 2.9557 | 2.4004 | 1.8767 | 49862.9827 | 51019.3691
1550 | 415R | 2.872 | 2.3324 | 1.8235 | 44881.084 | 46037.4704 | 515R | 3.0817 | 2.5027 | 1.9567 | 48578.8622 | 49735.2486 | 1550 | 615R |  | 3.196 | 2.5955 | 2.0292 | 52461.5292 | 53617.9156
1650 | 416R | 3.088 | 2.5078 | 1.9607 | 47624.5111 | 48780.8975 | 516R | 3.3134 | 2.6909 | 2.1038 | 51638.634 | 52795.0204 | 1650 | 616R |  | 3.4363 | 2.7907 | 2.1818 | 55853.463 | 57009.8494
1750 | 417R | 3.3039 | 2.6832 | 2.0978 | 49729.9318 | 50886.3182 | 517R | 3.5451 | 2.8791 | 2.2509 | 53983.3071 | 55139.6935 | 1750 | 617R |  | 3.6766 | 2.9858 | 2.3344 | 58449.3511 | 59605.7375
1850 | 418R | 3.5199 | 2.8586 | 2.2349 | 51877.8863 | 53034.2727 | 518R | 3.7768 | 3.0672 | 2.398 | 56330.6386 | 57487.025 | 1850 | 618R |  | 3.9169 | 3.181 | 2.487 | 61006.0284 | 62162.4148
1950 | 419R | 3.7358 | 3.0339 | 2.372 | 53983.3071 | 55139.6935 | 519R | 4.0085 | 3.2554 | 2.5451 | 58675.3117 | 59831.6981 | 1950 | 619R |  | 4.1572 | 3.3761 | 2.6395 | 63601.9165 | 64758.3029
2050 | 420R | 3.9518 | 3.2093 | 2.5091 | 56091.3862 | 57247.7726 | 520R | 4.2402 | 3.4436 | 2.6923 | 61019.9848 | 62176.3712 | 2050 | 620R |  | 4.3975 | 3.5713 | 2.7921 | 66195.0133 | 67351.3997
2150 | 421R | 4.1677 | 3.3847 | 2.6462 | 58196.807 | 59353.1934 | 521R | 4.4719 | 3.6318 | 2.8394 | 63364.6579 | 64521.0443 | 2150 | 621R |  | 4.6378 | 3.7665 | 2.9447 | 68790.9014 | 69947.2878
2250 | 422R | 4.3836 | 3.5601 | 2.7833 | 60344.7615 | 61501.1479 | 522R | 4.7036 | 3.8199 | 2.9865 | 65711.9894 | 66868.3758 | 2250 | 622R |  | 4.8781 | 3.9616 | 3.0973 | 71347.5787 | 72503.9651
2350 | 423R | 4.5996 | 3.7354 | 2.9204 | 62450.1822 | 63606.5686 | 523R | 4.9354 | 4.0081 | 3.1336 | 68056.6625 | 69213.0489 | 2350 | 623R |  | 5.1184 | 4.1568 | 3.2498 | 73943.4668 | 75099.8532
2450 | 424R | 4.8155 | 3.9108 | 3.0575 | 64598.1367 | 65754.5231 | 524R | 5.1671 | 4.1963 | 3.2807 | 70441.211 | 71597.5974 | 2450 | 624R |  | 5.3587 | 4.3519 | 3.4024 | 76576.439 | 77732.8254
2550 | 425R | 5.0315 | 4.0862 | 3.1946 | 66703.5575 | 67859.9439 | 525R | 5.3988 | 4.3845 | 3.4278 | 72825.7595 | 73982.1459 | 2550 | 625R |  | 5.599 | 4.5471 | 3.555 | 79254.0716 | 80410.458
Межосевое расстояние подключения: 50 мм. Избыточное давление в системе до 1,6 МПа (для Т1(Т2) - 1,0 МПа) Испытательное давление 2,4 МПа Температура теплоносителя (воды или незамерзающей жидкости) до 130 С (Для Т1 (Т2) - до 120 С) Настенный вариант крепления Проходное и концевое исполнение Донное, боковое, проходное подключение - резьба G1/2, внутренняя
*Возможно исполнение приборов с термостатическим клапаном.
- Комплект терморегулирующей арматуры (элемент термостатический, клапан регулирующий)
- Клапан термостатический
- Элемент термостатический

## Доп. оборудование
Дополнительная запорно - регулирующая арматура:
Терморегулирующая арматура Herz
Herz | Вентиль запорный Herz | Вентиль запорный | 1870
Herz | Клапан Herz | Клапан термостатический | 2500
Herz | Термостатическая головка Herz | Термостатический элемент Herz дизайн "Мини" | 1650
Herz | Термостатическая головка Herz | Термостатический элемент Herz De Luxe, цвет черный матовый | 2970
Herz | Термостатическая головка Herz | Термостатический элемент Herz De Luxe, хромированная | 4895
Herz | Терморегулятор Herz с дистанционным управлением | Терморегулятор Herz с дистанционным управлением (капилярная трубка 2 м) | 5408
Herz | Терморегулятор Herz с дистанционным управлением | Терморегулятор Herz с дистанционным управлением (капилярная трубка 5 м) | 7161
Терморегулирующая арматура Pradex
Pradex | Клапан термостатический Pradex | Термостатический клапан | 1320
Pradex | Запорный вентиль Pradex | Запорный вентиль обратного потока | 660
Pradex | Термостатическая головка Pradex | Головка термостатическая M30x1,5 | 660