## Атолл 100-500
Медно-алюминиевые конвекторы серии "Атолл" | [13 empty] | www.isoterm.ru
sale@isoterm.ru
Описание:
Конвектор "Атолл" - медно-алюминиевый конвектор настенного и напольного исполнения. Конструкция конвектора "Атолл" представляет собой стойкий к коррозии теплообменник, состоящий из медной трубы и алюминиевых пластин оребрения, а также кожуха из оцинкованной стали, окрашенного методом порошкового напыления. Кожух прибора съемный, что облегчает монтаж конвектора и уход за ним. Конвектор укомплектован клапаном воздухоудаления и кронштейнами.
расход теплоносителя 0,1 кг/с (360кг/час)
"Н" - высота панели конвектора | [6 empty] | "L" - длина конвектора |  |  |  |  | "В" - глубина конвектора
L, мм. | Типоразмер | H=150 мм
|  |  | настенный |  |  |  |  | напольный |  |  |  |  | настенный |  |  |  |  | напольный
|  |  | Теплопроизводительность, Вт |  |  | боковое | донное | Теплопроизводительность, Вт |  |  | боковое | донное | Теплопроизводительность, Вт |  |  | боковое | донное | Теплопроизводительность, Вт |  |  | боковое | донное
|  |  | 95/85/20°С ∆Т=70°С | 90/70/20°С ∆Т=60°С | 75/65/20°С ∆Т=50°С |  |  | 95/85/20°С ∆Т=70°С | 90/70/20°С ∆Т=60°С | 75/65/20°С ∆Т=50°С |  |  | 95/85/20°С ∆Т=70°С | 90/70/20°С ∆Т=60°С | 75/65/20°С ∆Т=50°С |  |  | 95/85/20°С ∆Т=70°С | 90/70/20°С ∆Т=60°С | 75/65/20°С ∆Т=50°С
[6 empty] | ПКН* | ПКНН* |  |  |  | ПКО | ПКОН* |  |  |  | ПКНД | ПКНДН* |  |  |  | ПКД | ПКДН*
[6 empty] | B=120 мм |  |  |  |  | B=135 мм |  |  |  |  | B=220 мм |  |  |  |  | B=235 мм
[6 empty] | Цена, руб. |  |  |  |  | Цена, руб. |  |  |  |  | Цена, руб. |  |  |  |  | Цена, руб.
450 | 104 А |  | 285.2 | 232.6911 | 182.9197 | 11245.6384 | 12004.7263 | 291.1892 | 237.5776 | 186.761 | 14410.5474 | 15132.3337 | 565 | 460.9764 | 362.376 | 17825.3773 | 19405.1008 | 576 | 469.9512 | 369.4311 | 21496.9223 | 22274.661
550 | 105А |  | 409.2 | 333.8611 | 262.45 | 12013.5189 | 12769.6759 | 417.7932 | 340.8722 | 267.9615 | 15261.0243 | 15982.8106 | 810 | 660.8688 | 519.5125 | 18936.1662 | 20515.8897 | 826 | 673.923 | 529.7745 | 22831.3876 | 23611.924
650 | 106А |  | 533.2 | 435.0312 | 341.9803 | 12778.4685 | 13534.6255 | 544.3972 | 444.1668 | 349.1619 | 16108.7036 | 16833.2875 | 1056 | 861.5771 | 677.2904 | 20723.9795 | 22303.703 | 1077 | 878.7108 | 690.7592 | 24504.3652 | 25282.1039
750 | 107А |  | 657.2 | 536.2012 | 421.5106 | 13593.2424 | 14349.3994 | 671.0012 | 547.4614 | 430.3624 | 17001.1448 | 17725.7287 | 1301 | 1061.4695 | 834.4269 | 21916.8319 | 23496.5554 | 1327 | 1082.6826 | 851.1026 | 25987.1045 | 26767.6408
850 | 108А |  | 781.2 | 637.3713 | 501.041 | 14358.192 | 15114.349 | 797.6052 | 650.7561 | 511.5628 | 17896.3836 | 18618.1699 | 1547 | 1262.1778 | 992.2048 | 23496.5554 | 25076.2789 | 1578 | 1287.4704 | 1012.0873 | 27472.6414 | 28253.1778
950 | 109А |  | 905.2 | 738.5413 | 580.5713 | 15123.1416 | 15879.2986 | 924.2092 | 754.0507 | 592.7633 | 18788.8248 | 19510.6111 | 1792 | 1462.0703 | 1149.3413 | 25049.9013 | 26629.6249 | 1828 | 1491.4422 | 1172.4307 | 28994.5474 | 29775.0838
1050 | 110А |  | 1029.2 | 839.7113 | 660.1016 | 15937.9155 | 16694.0725 | 1050.8132 | 857.3453 | 673.9637 | 19681.266 | 20403.0523 | 2038 | 1662.7786 | 1307.1191 | 26814.2679 | 28393.9914 | 2078 | 1695.4141 | 1332.7741 | 30703.894 | 31484.4304
1150 | 111А |  | 1153.2 | 940.8814 | 739.6319 | 17110.252 | 17883.9942 | 1177.4172 | 960.6399 | 755.1642 | 21029.7195 | 21771.0892 | 2283 | 1862.671 | 1464.2556 | 28584.4961 | 30202.3205 | 2329 | 1900.2018 | 1493.7588 | 32782.5267 | 33582.6464
1250 | 112А |  | 1277.2 | 1042.0514 | 819.1622 | 17942.611 | 18719.2839 | 1304.0212 | 1063.9345 | 836.3646 | 21944.5417 | 22685.9113 | 2529 | 2063.3793 | 1622.0335 | 30480.7504 | 32098.5749 | 2579 | 2104.1737 | 1654.1022 | 34760.445 | 35560.5647
1350 | 113А |  | 1401.2 | 1143.2215 | 898.6925 | 18777.9008 | 19551.6429 | 1430.6252 | 1167.2291 | 917.5651 | 22859.3638 | 23600.7335 | 2774 | 2263.2717 | 1779.17 | 31614.9861 | 33232.8105 | 2830 | 2308.9614 | 1815.0869 | 36092.1127 | 36892.2324
1450 | 114А |  | 1525.2 | 1244.3915 | 978.2228 | 19610.2597 | 20386.9327 | 1557.2292 | 1270.5237 | 998.7655 | 23774.186 | 24515.5557 | 3020 | 2463.98 | 1936.9479 | 33830.7021 | 35448.5266 | 3080 | 2512.9333 | 1975.4303 | 37804.257 | 38601.579
1550 | 115А |  | 1649.2 | 1345.5615 | 1057.7531 | 21333.5945 | 22107.3366 | 1683.8332 | 1373.8183 | 1079.9659 | 25380.0207 | 26121.3903 | 3265 | 2663.8724 | 2094.0844 | 35070.4481 | 36688.2725 | 3330 | 2716.9051 | 2135.7737 | 44096.1073 | 44823.4889
1650 | 116А |  | 1773.2 | 1446.7316 | 1137.2834 | 22714.0208 | 23490.6937 | 1810.4372 | 1477.1129 | 1161.1664 | 27304.7841 | 28046.1538 | 3511 | 2864.5807 | 2251.8623 | 37684.7586 | 39302.583 | 3581 | 2921.6929 | 2296.7584 | 47002.8359 | 47727.4198
1750 | 117А |  | 1897.2 | 1547.9016 | 1216.8138 | 23584.4807 | 24358.2228 | 1937.0412 | 1580.4076 | 1242.3668 | 28289.5468 | 29030.9165 | 3756 | 3064.4732 | 2408.9988 | 39158.9718 | 40776.7962 | 3831 | 3125.6647 | 2457.1018 | 48754.1468 | 49478.7308
1850 | 118А |  | 2021.2 | 1649.0717 | 1296.3441 | 24454.9405 | 25228.6827 | 2063.6452 | 1683.7022 | 1323.5673 | 29274.3095 | 30015.6792 | 4002 | 3265.1815 | 2566.7766 | 41028.8486 | 42646.673 | 4082 | 3330.4525 | 2618.0865 | 50718.077 | 51445.4586
1950 | 119А |  | 2145.2 | 1750.2417 | 1375.8744 | 25322.4696 | 26099.1426 | 2190.2492 | 1786.9968 | 1404.7677 | 30214.3103 | 30955.68 | 4247 | 3465.0739 | 2723.9131 | 42174.8076 | 43795.5629 | 4332 | 3534.4243 | 2778.4299 | 52298.7331 | 53026.1146
2050 | 120А |  | 2269.2 | 1851.4117 | 1455.4047 | 26192.9295 | 26969.6025 | 2316.8532 | 1890.2914 | 1485.9682 | 31154.3111 | 31895.6807 | 4493 | 3665.7822 | 2881.691 | 44076.9236 | 45694.7481 | 4583 | 3739.2121 | 2939.4146 | 54265.4608 | 54992.8424
2150 | 121А |  | 2393.2 | 1952.5818 | 1534.935 | 27063.3894 | 27837.1315 | 2443.4572 | 1993.586 | 1567.1686 | 32139.0738 | 32880.4434 | 4738 | 3865.6746 | 3038.8275 | 45387.0097 | 47004.8342 | 4833 | 3943.1839 | 3099.758 | 56103.4981 | 56828.082
2250 | 122А |  | 2517.2 | 2053.7518 | 1614.4653 | 27933.8493 | 28707.5914 | 2570.0612 | 2096.8806 | 1648.3691 | 33123.8365 | 33865.2061 | 4984 | 4066.3829 | 3196.6054 | 47268.6099 | 48889.3652 | 5083 | 4147.1558 | 3260.1014 | 58112.1902 | 58836.7741
2350 | 123А |  | 2641.2 | 2154.9219 | 1693.9956 | 28801.3783 | 29578.0513 | 2696.6652 | 2200.1752 | 1729.5695 | 34108.5992 | 34849.9689 | 5229 | 4266.2753 | 3353.7419 | 48470.2549 | 50088.0793 | 5334 | 4351.9435 | 3421.0861 | 59734.8105 | 60462.1921
2450 | 124А |  | 2765.2 | 2256.0919 | 1773.5259 | 29671.8382 | 30445.5803 | 2823.2692 | 2303.4698 | 1810.77 | 35048.6 | 35789.9696 | 5475 | 4466.9836 | 3511.5198 | 50354.7859 | 51972.6103 | 5584 | 4555.9154 | 3581.4295 | 61701.5383 | 62426.1223
2550 | 125А |  | 2889.2 | 2357.2619 | 1853.0562 | 30542.2981 | 31316.0402 | 2949.8732 | 2406.7644 | 1891.9704 | 35988.6007 | 36729.9704 | 5720 | 4666.8761 | 3668.6563 | 51462.6439 | 53080.4684 | 5835 | 4760.7031 | 3742.4142 | 63195.4681 | 63922.8497
L, мм. | Типоразмер | H=250 мм
|  |  | настенный |  |  |  |  | напольный |  |  |  |  | настенный |  |  |  |  | напольный
|  |  | Теплопроизводительность, Вт |  |  | боковое | донное | Теплопроизводительность, Вт |  |  | боковое | донное | Теплопроизводительность, Вт |  |  | боковое | донное | Теплопроизводительность, Вт |  |  | боковое | донное
|  |  | 95/85/20°С ∆Т=70°С | 90/70/20°С ∆Т=60°С | 75/65/20°С ∆Т=50°С |  |  | 95/85/20°С ∆Т=70°С | 90/70/20°С ∆Т=60°С | 75/65/20°С ∆Т=50°С |  |  | 95/85/20°С ∆Т=70°С | 90/70/20°С ∆Т=60°С | 75/65/20°С ∆Т=50°С |  |  | 95/85/20°С ∆Т=70°С | 90/70/20°С ∆Т=60°С | 75/65/20°С ∆Т=50°С
[6 empty] | ПКН | ПКНН* |  |  |  | ПКО | ПКОН* |  |  |  | ПКНД | ПКНДН* |  |  |  | ПКД | ПКДН*
[6 empty] | B=121 мм |  |  |  |  | B=136 мм |  |  |  |  | B=221 мм |  |  |  |  | B=236 мм
[6 empty] | Цена, руб. |  |  |  |  | Цена, руб. |  |  |  |  | Цена, руб. |  |  |  |  | Цена, руб.
450 | 204А |  | 362.94 | 294.7519 | 230.4422 | 13593.5215 | 14676.5372 | 370.1988 | 300.647 | 235.051 | 16724.4467 | 17688.96 | 718.52 | 583.5266 | 456.2113 | 21674.2699 | 23178.7685 | 732.8904 | 595.1972 | 465.3355 | 22607.4447 | 23646.5612
550 | 205А |  | 520.74 | 422.905 | 330.6344 | 14656.9982 | 15737.2226 | 531.1548 | 431.3631 | 337.2471 | 17926.0917 | 18890.6049 | 1030.92 | 837.2339 | 654.564 | 23563.9648 | 25068.4633 | 1051.5384 | 853.9786 | 667.6553 | 24621.7321 | 25663.513
650 | 206А |  | 678.54 | 551.058 | 430.8267 | 15717.6837 | 16797.9081 | 692.1108 | 562.0791 | 439.4432 | 19127.7367 | 20092.2499 | 1343.32 | 1090.9411 | 852.9167 | 26087.2796 | 27591.7782 | 1370.1864 | 1112.76 | 869.9751 | 26905.1239 | 27946.9048
750 | 207А |  | 836.34 | 679.211 | 531.019 | 16820.2383 | 17900.4627 | 853.0668 | 692.7952 | 541.6393 | 20366.6832 | 21331.1965 | 1655.72 | 1344.6484 | 1051.2695 | 28030.0088 | 29534.5074 | 1688.8344 | 1371.5413 | 1072.2948 | 29055.2958 | 30097.0767
850 | 208А |  | 994.14 | 807.364 | 631.2112 | 17880.9237 | 18961.1481 | 1014.0228 | 823.5113 | 643.8354 | 21568.3282 | 22532.8415 | 1968.12 | 1598.3556 | 1249.6222 | 30159.7535 | 31664.2521 | 2007.4824 | 1630.3227 | 1274.6146 | 31002.9731 | 32044.754
950 | 209А |  | 1151.94 | 935.517 | 731.4035 | 18941.6092 | 20024.6249 | 1174.9788 | 954.2274 | 746.0315 | 22769.9732 | 23734.4864 | 2280.52 | 1852.0628 | 1447.9749 | 32685.8597 | 34190.3583 | 2326.1304 | 1889.1041 | 1476.9344 | 33355.6394 | 34397.4203
1050 | 210А |  | 1309.74 | 1063.67 | 831.5957 | 20005.0859 | 21085.3103 | 1335.9348 | 1084.9434 | 848.2276 | 24008.9198 | 24973.433 | 2592.92 | 2105.7701 | 1646.3276 | 35153.349 | 36657.8476 | 2644.7784 | 2147.8855 | 1679.2542 | 35607.0585 | 36646.175
1150 | 211А |  | 1467.54 | 1191.8231 | 931.788 | 21579.3665 | 22687.5036 | 1496.8908 | 1215.6595 | 950.4237 | 25826.0414 | 26814.5343 | 2905.32 | 2359.4773 | 1844.6804 | 37913.9225 | 39454.7076 | 2963.4264 | 2406.6669 | 1881.574 | 38503.2626 | 39571.6875
1250 | 212А |  | 1625.34 | 1319.9761 | 1031.9802 | 22707.0426 | 23815.1797 | 1657.8468 | 1346.3756 | 1052.6198 | 27094.2964 | 28080.1249 | 3217.72 | 2613.1846 | 2043.0331 | 40593.5489 | 42134.3341 | 3282.0744 | 2665.4483 | 2083.8938 | 41085.0675 | 42150.828
1350 | 213А |  | 1783.14 | 1448.1291 | 1132.1725 | 23837.51 | 24945.6471 | 1818.8028 | 1477.0917 | 1154.8159 | 28359.887 | 29348.3799 | 3530.12 | 2866.8918 | 2241.3858 | 42486.035 | 44026.8202 | 3600.7224 | 2924.2296 | 2286.2135 | 43080.704 | 44146.4645
1450 | 214А |  | 1940.94 | 1576.2821 | 1232.3647 | 24965.1861 | 26073.3232 | 1979.7588 | 1607.8077 | 1257.012 | 29628.142 | 30616.6349 | 3842.52 | 3120.599 | 2439.7385 | 45402.92 | 46946.4965 | 3919.3704 | 3183.011 | 2488.5333 | 45385.4111 | 46453.836
1550 | 215А |  | 2098.74 | 1704.4351 | 1332.557 | 27868.1147 | 28976.2519 | 2140.7148 | 1738.5238 | 1359.2081 | 34011.0821 | 35028.8834 | 4154.92 | 3374.3063 | 2638.0913 | 47443.3439 | 48984.1291 | 4238.0184 | 3441.7924 | 2690.8531 | 49858.9408 | 50980.6538
1650 | 216А |  | 2256.54 | 1832.5881 | 1432.7492 | 29654.5323 | 30762.6695 | 2301.6708 | 1869.2399 | 1461.4042 | 36246.5148 | 37264.3161 | 4467.32 | 3628.0135 | 2836.444 | 50804.042 | 52344.8272 | 4556.6664 | 3700.5738 | 2893.1729 | 53146.812 | 54268.5249
1750 | 217А |  | 2414.34 | 1960.7412 | 1532.9415 | 30860.3642 | 31968.5014 | 2462.6268 | 1999.956 | 1563.6003 | 37642.661 | 38660.4623 | 4779.72 | 3881.7208 | 3034.7967 | 53014.7338 | 54555.519 | 4875.3144 | 3959.3552 | 3095.4927 | 55424.8751 | 56543.9236
1850 | 218А |  | 2572.14 | 2088.8942 | 1633.1338 | 32066.1961 | 33174.3332 | 2623.5828 | 2130.6721 | 1665.7964 | 39041.4717 | 40059.273 | 5092.12 | 4135.428 | 3233.1495 | 55669.2387 | 57212.8152 | 5193.9624 | 4218.1366 | 3297.8124 | 57953.3919 | 59072.4404
1950 | 219А |  | 2729.94 | 2217.0472 | 1733.326 | 33227.3675 | 34335.5047 | 2784.5388 | 2261.3881 | 1767.9925 | 40397.6519 | 41415.4532 | 5404.52 | 4389.1352 | 3431.5022 | 57603.594 | 59144.3792 | 5512.6104 | 4476.9179 | 3500.1322 | 60119.5501 | 61241.263
2050 | 220А |  | 2887.74 | 2345.2002 | 1833.5183 | 34433.1994 | 35541.3366 | 2945.4948 | 2392.1042 | 1870.1886 | 41796.4626 | 42811.5995 | 5716.92 | 4642.8425 | 3629.8549 | 60230.1862 | 61770.9714 | 5831.2584 | 4735.6993 | 3702.452 | 62613.4297 | 63732.4782
2150 | 221А |  | 3045.54 | 2473.3532 | 1933.7105 | 35639.0313 | 36747.1685 | 3106.4508 | 2522.8203 | 1972.3847 | 43192.6089 | 44210.4101 | 6029.32 | 4896.5497 | 3828.2076 | 62312.4792 | 63853.2644 | 6149.9064 | 4994.4807 | 3904.7718 | 68381.8584 | 69559.5238
2250 | 222А |  | 3203.34 | 2601.5062 | 2033.9028 | 36844.8632 | 37953.0003 | 3267.4068 | 2653.5364 | 2074.5808 | 44588.7551 | 45606.5564 | 6341.72 | 5150.257 | 4026.5604 | 64972.5667 | 66513.3519 | 6468.5544 | 5253.2621 | 4107.0916 | 71080.8969 | 72261.2266
2350 | 223А |  | 3361.14 | 2729.6592 | 2134.095 | 38050.6951 | 39158.8322 | 3428.3628 | 2784.2524 | 2176.7769 | 45987.5658 | 47005.3671 | 6654.12 | 5403.9642 | 4224.9131 | 66943.2086 | 68483.9938 | 6787.2024 | 5512.0435 | 4309.4114 | 73364.2888 | 74541.9541
2450 | 224А |  | 3518.94 | 2857.8123 | 2234.2873 | 39256.5269 | 40364.6641 | 3589.3188 | 2914.9685 | 2278.973 | 47383.712 | 48401.5133 | 6966.52 | 5657.6714 | 4423.2658 | 69625.6263 | 71166.4115 | 7105.8504 | 5770.8249 | 4511.7311 | 76063.3272 | 77243.657
2550 | 225А |  | 3676.74 | 2985.9653 | 2334.4795 | 40462.3588 | 41570.496 | 3750.2748 | 3045.6846 | 2381.1691 | 48779.8583 | 49797.6596 | 7278.92 | 5911.3787 | 4621.6186 | 71495.7822 | 73036.5674 | 7424.4984 | 6029.6062 | 4714.0509 | 78232.1499 | 79409.8152
L, мм. | Типоразмер | H=350 мм
|  |  | настенный |  |  |  |  | напольный |  |  |  |  | настенный |  |  |  |  | напольный
|  |  | Теплопроизводительность, Вт |  |  | боковое | донное | Теплопроизводительность, Вт |  |  | боковое | донное | Теплопроизводительность, Вт |  |  | боковое | донное | Теплопроизводительность, Вт |  |  | боковое | донное
|  |  | 95/85/20°С ∆Т=70°С | 90/70/20°С ∆Т=60°С | 75/65/20°С ∆Т=50°С |  |  | 95/85/20°С ∆Т=70°С | 90/70/20°С ∆Т=60°С | 75/65/20°С ∆Т=50°С |  |  | 95/85/20°С ∆Т=70°С | 90/70/20°С ∆Т=60°С | 75/65/20°С ∆Т=50°С |  |  | 95/85/20°С ∆Т=70°С | 90/70/20°С ∆Т=60°С | 75/65/20°С ∆Т=50°С
[6 empty] | ПКН | ПКНН* |  |  |  | ПКО | ПКОН* |  |  |  | ПКНД | ПКНДН* |  |  |  | ПКД | ПКДН*
[6 empty] | B=128 мм |  |  |  |  | B=150 мм |  |  |  |  | B=228 мм |  |  |  |  | B=250 мм
[6 empty] | Цена, руб. |  |  |  |  | Цена, руб. |  |  |  |  | Цена, руб. |  |  |  |  | Цена, руб.
450 | 304А |  | 432.2615 | 351.0496 | 274.4566 | 13934.0573 | 15047.7771 | 440.9068 | 358.0705 | 279.9458 | 17502.4519 | 18562.8836 | 855.7573 | 694.9802 | 543.3476 | 22115.2917 | 23619.7903 | 872.8725 | 708.8798 | 554.2146 | 23747.8085 | 24824.2266
550 | 305А |  | 620.2013 | 503.6798 | 393.7856 | 15036.612 | 16147.5404 | 632.6054 | 513.7534 | 401.6613 | 18810.6729 | 19871.1046 | 1227.8257 | 997.1456 | 779.5857 | 24004.9866 | 25509.4852 | 1252.3822 | 1017.0885 | 795.1774 | 25831.3702 | 26905.1239
650 | 306А |  | 808.1411 | 656.31 | 513.1146 | 16136.3753 | 17247.3038 | 824.304 | 669.4362 | 523.3769 | 20118.8939 | 21179.3256 | 1599.8941 | 1299.3109 | 1015.8238 | 26528.3015 | 28032.8001 | 1631.892 | 1325.2971 | 1036.1403 | 28181.3722 | 29257.7903
750 | 307А |  | 996.0809 | 808.9403 | 632.4436 | 17275.2165 | 18388.9363 | 1016.0026 | 825.1191 | 645.0924 | 21427.115 | 22487.5467 | 1971.9625 | 1601.4762 | 1252.0619 | 28471.0306 | 29975.5292 | 2011.4018 | 1633.5057 | 1277.1032 | 30467.4284 | 31541.1821
850 | 308А |  | 1184.0207 | 961.5705 | 751.7725 | 18377.7711 | 19488.6996 | 1207.7012 | 980.8019 | 766.808 | 22735.336 | 23795.7677 | 2344.0309 | 1903.6415 | 1488.3 | 30600.7754 | 32105.274 | 2390.9115 | 1941.7144 | 1518.066 | 32481.7158 | 33558.1339
950 | 309А |  | 1371.9605 | 1114.2008 | 871.1015 | 19516.6124 | 20627.5408 | 1399.3998 | 1136.4848 | 888.5236 | 24043.557 | 25103.9887 | 2716.0993 | 2205.8068 | 1724.5381 | 33126.8815 | 34631.3801 | 2770.4213 | 2249.923 | 1759.0289 | 34900.9921 | 35974.7458
1050 | 310А |  | 1559.9003 | 1266.831 | 990.4305 | 20658.2449 | 21769.1733 | 1591.0983 | 1292.1676 | 1010.2391 | 25351.778 | 26412.2097 | 3088.1677 | 2507.9722 | 1960.7762 | 35594.3708 | 37098.8694 | 3149.9311 | 2558.1316 | 1999.9917 | 37250.994 | 38327.4122
1150 | 311А |  | 1747.8401 | 1419.4613 | 1109.7595 | 22288.3509 | 23427.1922 | 1782.7969 | 1447.8505 | 1131.9547 | 27310.1129 | 28397.1887 | 3460.2361 | 2810.1375 | 2197.0143 | 38366.1094 | 39906.8946 | 3529.4408 | 2866.3402 | 2240.9546 | 40293.7403 | 41394.138
1250 | 312А |  | 1935.7799 | 1572.0915 | 1229.0884 | 23457.8962 | 24596.7374 | 1974.4955 | 1603.5333 | 1253.6702 | 28650.3068 | 29737.3825 | 3832.3045 | 3112.3028 | 2433.2524 | 41045.7358 | 42586.521 | 3908.9506 | 3174.5489 | 2481.9175 | 42976.7924 | 44079.8545
1350 | 313А |  | 2123.7197 | 1724.7217 | 1348.4174 | 24627.4415 | 25766.2827 | 2166.1941 | 1759.2162 | 1375.3858 | 29990.5006 | 31077.5763 | 4204.3729 | 3414.4681 | 2669.4905 | 42938.222 | 44479.0072 | 4288.4604 | 3482.7575 | 2722.8803 | 45041.7033 | 46144.7655
1450 | 314А |  | 2311.6595 | 1877.352 | 1467.7464 | 25794.1955 | 26933.0367 | 2357.8927 | 1914.899 | 1497.1013 | 31330.6944 | 32417.7702 | 4576.4413 | 3716.6335 | 2905.7286 | 45855.107 | 47395.8922 | 4667.9701 | 3790.9661 | 2963.8432 | 47450.3221 | 48553.3842
1550 | 315А |  | 2499.5993 | 2029.9822 | 1587.0754 | 28311.9278 | 29450.769 | 2549.5913 | 2070.5819 | 1618.8169 | 34661.196 | 35678.9973 | 4948.5097 | 4018.7988 | 3141.9667 | 47895.5308 | 49436.316 | 5047.4799 | 4099.1748 | 3204.806 | 52099.7023 | 53256.0524
1650 | 316А |  | 2687.5391 | 2182.6125 | 1706.4044 | 30109.5105 | 31248.3518 | 2741.2899 | 2226.2647 | 1740.5324 | 36965.9031 | 37983.7044 | 5320.5781 | 4320.9641 | 3378.2048 | 51253.4377 | 52794.2229 | 5426.9897 | 4407.3834 | 3445.7689 | 55531.4511 | 56687.8013
1750 | 317А |  | 2875.4789 | 2335.2427 | 1825.7333 | 31379.5418 | 32518.383 | 2932.9885 | 2381.9476 | 1862.248 | 38425.995 | 39443.7963 | 5692.6465 | 4623.1294 | 3614.4429 | 53464.1295 | 55004.9147 | 5806.4995 | 4715.592 | 3686.7318 | 57916.0902 | 59072.4404
1850 | 318А |  | 3063.4187 | 2487.873 | 1945.0623 | 32652.3643 | 33788.4143 | 3124.6871 | 2537.6304 | 1983.9635 | 39886.0869 | 40903.8882 | 6064.7149 | 4925.2947 | 3850.681 | 56121.4257 | 57662.2109 | 6186.0092 | 5023.8006 | 3927.6946 | 60519.2103 | 61675.5604
1950 | 319А |  | 3251.3585 | 2640.5032 | 2064.3913 | 33877.7352 | 35016.5764 | 3316.3857 | 2693.3133 | 2105.6791 | 41308.8772 | 42326.6785 | 6436.7833 | 5227.4601 | 4086.9191 | 58052.9897 | 59596.5662 | 6565.519 | 5332.0093 | 4168.6575 | 62794.6089 | 63950.9591
2050 | 320А |  | 3439.2983 | 2793.1334 | 2183.7203 | 35105.8973 | 36244.7385 | 3508.0843 | 2848.9961 | 2227.3947 | 42768.9691 | 43786.7703 | 6808.8517 | 5529.6254 | 4323.1572 | 60679.5819 | 62223.1583 | 6945.0288 | 5640.2179 | 4409.6203 | 65323.1257 | 67878.2866
2150 | 321А |  | 3627.2381 | 2945.7637 | 2303.0492 | 36334.0594 | 37470.1093 | 3699.7829 | 3004.679 | 2349.1102 | 44229.061 | 45246.8622 | 7180.9201 | 5831.7907 | 4559.3953 | 62764.6662 | 64305.4513 | 7324.5385 | 5948.4265 | 4650.5832 | 71384.6386 | 72602.27
2250 | 322А |  | 3815.1779 | 3098.3939 | 2422.3782 | 37604.0907 | 38742.9319 | 3891.4815 | 3160.3618 | 2470.8258 | 45689.1528 | 46706.9541 | 7552.9885 | 6133.956 | 4795.6334 | 65424.7536 | 66965.5388 | 7704.0483 | 6256.6352 | 4891.5461 | 74160.9447 | 75378.5761
2350 | 323А |  | 4003.1177 | 3251.0242 | 2541.7072 | 38832.2528 | 39968.3027 | 4083.1801 | 3316.0446 | 2592.5413 | 47149.2447 | 48167.046 | 7925.0569 | 6436.1214 | 5031.8715 | 67395.3955 | 68936.1807 | 8083.5581 | 6564.8438 | 5132.5089 | 76558.9059 | 77773.8728
2450 | 324А |  | 4191.0575 | 3403.6544 | 2661.0362 | 40057.6236 | 41196.4648 | 4274.8787 | 3471.7275 | 2714.2569 | 48609.3366 | 49627.1379 | 8297.1253 | 6738.2867 | 5268.1096 | 70077.8132 | 71618.5984 | 8463.0678 | 6873.0524 | 5373.4718 | 79335.212 | 80550.179
2550 | 325А |  | 4378.9973 | 3556.2847 | 2780.3651 | 41241.1253 | 42379.9665 | 4466.5773 | 3627.4103 | 2835.9724 | 50032.1269 | 51049.9282 | 8669.1937 | 7040.452 | 5504.3477 | 71945.1779 | 73485.9631 | 8842.5776 | 7181.261 | 5614.4347 | 81615.9395 | 82833.5708
L, мм. | Типоразмер | H=450 мм
|  |  | настенный |  |  |  |  | напольный |  |  |  |  | настенный |  |  |  |  | напольный
|  |  | Теплопроизводительность, Вт |  |  | боковое | донное | Теплопроизводительность, Вт |  |  | боковое | донное | Теплопроизводительность, Вт |  |  | боковое | донное | Теплопроизводительность, Вт |  |  | боковое | донное
|  |  | 95/85/20°С ∆Т=70°С | 90/70/20°С ∆Т=60°С | 75/65/20°С ∆Т=50°С |  |  | 95/85/20°С ∆Т=70°С | 90/70/20°С ∆Т=60°С | 75/65/20°С ∆Т=50°С |  |  | 95/85/20°С ∆Т=70°С | 90/70/20°С ∆Т=60°С | 75/65/20°С ∆Т=50°С |  |  | 95/85/20°С ∆Т=70°С | 90/70/20°С ∆Т=60°С | 75/65/20°С ∆Т=50°С
[6 empty] | ПКН | ПКНН* |  |  |  | ПКО | ПКОН* |  |  |  | ПКНД | ПКНДН* |  |  |  | ПКД | ПКДН*
[6 empty] | B=128 мм |  |  |  |  | B=150 мм |  |  |  |  | B=228 мм |  |  |  |  | B=250 мм
[6 empty] | Цена, руб. |  |  |  |  | Цена, руб. |  |  |  |  | Цена, руб. |  |  |  |  | Цена, руб.
450 | 404А |  | 496.6685 | 403.3559 | 315.3507 | 14302.506 | 15413.4344 | 506.6019 | 411.4231 | 321.6577 | 18280.4571 | 19436.8072 | 983.2652 | 798.5323 | 624.3064 | 22553.5223 | 24058.0209 | 1002.9305 | 814.5029 | 636.7926 | 24890.8366 | 25999.2275
550 | 405А |  | 712.6113 | 578.7281 | 452.4597 | 15444.1385 | 16555.0669 | 726.8636 | 590.3027 | 461.5089 | 19695.2541 | 20851.6043 | 1410.7718 | 1145.7203 | 895.744 | 24446.0085 | 25947.7158 | 1438.9872 | 1168.6347 | 913.6589 | 27041.0084 | 28149.3993
650 | 406А |  | 928.5542 | 754.1002 | 589.5687 | 16582.9797 | 17693.9082 | 947.1253 | 769.1822 | 601.36 | 21110.0512 | 22266.4013 | 1838.2783 | 1492.9082 | 1248.8843 | 26966.5321 | 28471.0306 | 1875.0439 | 1522.7664 | 1190.5252 | 29457.6204 | 30566.0113
750 | 407А |  | 1144.497 | 929.4724 | 726.6777 | 17766.4814 | 18877.4098 | 1167.3869 | 948.0618 | 741.2112 | 22487.5467 | 23643.8968 | 2265.7849 | 1840.0962 | 1438.6191 | 28909.2612 | 30413.7598 | 2311.1006 | 1876.8981 | 1467.3915 | 31876.8967 | 32985.2876
850 | 408А |  | 1360.4398 | 1104.8445 | 863.7867 | 18905.3226 | 20016.251 | 1387.6486 | 1126.9414 | 881.0624 | 23902.3437 | 25058.6939 | 2693.2915 | 2187.2841 | 1710.0567 | 31039.0059 | 32543.5045 | 2747.1574 | 2231.0298 | 1744.2579 | 33960.4585 | 35068.8494
950 | 409А |  | 1576.3827 | 1280.2167 | 1000.8956 | 20088.8243 | 21199.7527 | 1607.9103 | 1305.821 | 1020.9136 | 25317.1408 | 26473.4909 | 3120.7981 | 2534.4721 | 1981.4943 | 33565.1121 | 35069.6107 | 3183.2141 | 2585.1615 | 2021.1242 | 36446.3449 | 37554.7358
1050 | 410А |  | 1792.3255 | 1455.5888 | 1138.0046 | 21269.5346 | 22380.4631 | 1828.172 | 1484.7006 | 1160.7647 | 26694.6362 | 27853.6508 | 3548.3047 | 2881.66 | 2252.9319 | 36032.6014 | 37537.1 | 3619.2708 | 2939.2932 | 2297.9905 | 38897.594 | 40005.985
1150 | 411А |  | 2008.2683 | 1630.961 | 1275.1136 | 22958.2575 | 24094.3075 | 2048.4337 | 1663.5802 | 1300.6159 | 28796.8488 | 29979.843 | 3975.8113 | 3228.848 | 2524.3695 | 38815.5051 | 40356.2903 | 4055.3275 | 3293.4249 | 2574.8568 | 42084.2179 | 43219.2529
1250 | 412А |  | 2224.2112 | 1806.3331 | 1412.2226 | 24166.8807 | 25305.7219 | 2268.6954 | 1842.4598 | 1440.4671 | 30208.9815 | 31394.6401 | 4403.3179 | 3576.0359 | 2795.807 | 41497.9228 | 43038.708 | 4491.3843 | 3647.5567 | 2851.7232 | 44871.1817 | 46006.2166
1350 | 413А |  | 2440.154 | 1981.7053 | 1549.3316 | 25378.2951 | 26517.1364 | 2488.9571 | 2021.3394 | 1580.3183 | 31621.1142 | 32806.7727 | 4830.8245 | 3923.2239 | 3067.2446 | 43387.6177 | 44928.4028 | 4927.441 | 4001.6884 | 3128.5895 | 47002.7027 | 48140.402
1450 | 414А |  | 2656.0968 | 2157.0774 | 1686.4406 | 26589.7096 | 27725.7595 | 2709.2187 | 2200.219 | 1720.1694 | 33033.2468 | 34218.9054 | 5258.3311 | 4270.4118 | 3338.6822 | 46307.2939 | 47848.0791 | 5363.4977 | 4355.8201 | 3405.4558 | 49515.2331 | 50650.268
1550 | 415А |  | 2872.0396 | 2332.4496 | 1823.5496 | 28632.9247 | 29771.766 | 2929.4804 | 2379.0986 | 1860.0206 | 36582.2293 | 37600.0306 | 5685.8377 | 4617.5998 | 3610.1198 | 48347.7178 | 49888.503 | 5799.5544 | 4709.9518 | 3682.3221 | 54340.4637 | 55531.4511
1650 | 416А |  | 3087.9825 | 2507.8217 | 1960.6586 | 30567.28 | 31706.1213 | 3149.7421 | 2557.9782 | 1999.8718 | 39041.4717 | 40059.273 | 6113.3443 | 4964.7878 | 3881.5573 | 51722.3723 | 53263.1575 | 6235.6111 | 5064.0835 | 3959.1885 | 57916.0902 | 59109.742
1750 | 417А |  | 3303.9253 | 2683.1939 | 2097.7676 | 31856.8503 | 32995.6915 | 3370.0038 | 2736.8578 | 2139.7229 | 40616.1328 | 41633.9341 | 6540.8509 | 5311.9757 | 4152.9949 | 53933.0641 | 55473.8493 | 6671.6679 | 5418.2152 | 4236.0548 | 60409.9698 | 61600.9572
1850 | 418А |  | 3519.8681 | 2858.566 | 2234.8766 | 33104.5513 | 34243.3925 | 3590.2655 | 2915.7373 | 2279.5741 | 42193.4584 | 43211.2597 | 6968.3574 | 5659.1637 | 4424.4325 | 56590.3603 | 58131.1455 | 7107.7246 | 5772.3469 | 4512.9211 | 63082.3643 | 64276.0161
1950 | 419А |  | 3735.811 | 3033.9382 | 2371.9856 | 34352.2524 | 35488.3023 | 3810.5272 | 3094.6169 | 2419.4253 | 43730.8179 | 44745.9548 | 7395.864 | 6006.3516 | 4695.8701 | 58524.7156 | 60065.5008 | 7543.7813 | 6126.4786 | 4789.7875 | 65467.0034 | 66660.6552
2050 | 420А |  | 3951.7538 | 3209.3103 | 2509.0946 | 35597.1621 | 36736.0033 | 4030.7889 | 3273.4965 | 2559.2765 | 45305.4791 | 46323.2803 | 7823.3706 | 6353.5396 | 4967.3076 | 61154.099 | 62694.8842 | 7979.838 | 6480.6104 | 5066.6538 | 68032.8218 | 72024.0949
2150 | 421А |  | 4167.6966 | 3384.6825 | 2646.2036 | 36886.7323 | 38025.5736 | 4251.0506 | 3452.3761 | 2699.1276 | 46880.1402 | 47897.9415 | 8250.8772 | 6700.7275 | 5238.7452 | 63236.3921 | 64777.1772 | 8415.8948 | 6834.7421 | 5343.5201 | 74390.0832 | 75645.0162
2250 | 422А |  | 4383.6395 | 3560.0546 | 2783.3126 | 38176.3025 | 39315.1438 | 4471.3122 | 3631.2557 | 2838.9788 | 48454.8014 | 49472.6026 | 8678.3838 | 7047.9155 | 5510.1828 | 65896.4795 | 67437.2647 | 8851.9515 | 7188.8738 | 5620.3864 | 77243.657 | 78498.59
2350 | 423А |  | 4599.5823 | 3735.4268 | 2920.4215 | 39424.0036 | 40562.8448 | 4691.5739 | 3810.1353 | 2978.83 | 50032.1269 | 51049.9282 | 9105.8904 | 7395.1034 | 5781.6204 | 67867.1214 | 69407.9066 | 9288.0082 | 7543.0055 | 5897.2528 | 79753.523 | 81008.456
2450 | 424А |  | 4815.5251 | 3910.7989 | 3057.5305 | 40671.7046 | 41807.7546 | 4911.8356 | 3989.0149 | 3118.6812 | 51606.788 | 52624.5893 | 9533.397 | 7742.2914 | 6053.0579 | 70552.3304 | 72093.1156 | 9724.0649 | 7897.1372 | 6174.1191 | 82604.4323 | 83859.3653
2550 | 425А |  | 5031.4679 | 4086.1711 | 3194.6395 | 41916.6144 | 43055.4556 | 5132.0973 | 4167.8945 | 3258.5323 | 53106.846 | 54121.9828 | 9960.9036 | 8089.4793 | 6324.4955 | 72422.4863 | 73963.2715 | 10160.1217 | 8251.2689 | 6450.9854 | 85002.3935 | 86257.3265
L, мм. | Типоразмер | H=550 мм | [20 empty] | L, мм. | Типоразмер | H=650 мм
|  |  | настенный |  |  |  |  | напольный |  |  |  |  | настенный |  |  |  |  | напольный | [7 empty] | настенный
|  |  | Теплопроизводительность, Вт |  |  | боковое | донное | Теплопроизводительность, Вт |  |  | боковое | донное | Теплопроизводительность, Вт |  |  | боковое | донное | Теплопроизводительность, Вт |  |  | боковое | донное |  |  |  | Теплопроизводительность, Вт |  |  | боковое | донное
|  |  | 95/85/20°С ∆Т=70°С | 90/70/20°С ∆Т=60°С | 75/65/20°С ∆Т=50°С |  |  | 95/85/20°С ∆Т=70°С | 90/70/20°С ∆Т=60°С | 75/65/20°С ∆Т=50°С |  |  | 95/85/20°С ∆Т=70°С | 90/70/20°С ∆Т=60°С | 75/65/20°С ∆Т=50°С |  |  | 95/85/20°С ∆Т=70°С | 90/70/20°С ∆Т=60°С | 75/65/20°С ∆Т=50°С | [5 empty] | 95/85/20°С ∆Т=70°С | 90/70/20°С ∆Т=60°С | 75/65/20°С ∆Т=50°С
[6 empty] | ПКН | ПКНН* |  |  |  | ПКО | ПКОН* |  |  |  | ПКНД | ПКНДН* |  |  |  | ПКД | ПКДН* | [6 empty] | ПКН | ПКНН*
[6 empty] | B=131 мм |  |  |  |  | B=156 мм |  |  |  |  | B=231 мм |  |  |  |  | B=256 мм | [7 empty] | B=135 мм
[6 empty] | Цена, руб. |  |  |  |  | Цена, руб. |  |  |  |  | Цена, руб. |  |  |  |  | Цена, руб. | [7 empty] | Цена, руб.
450 | 504А |  | 532.9253 | 432.8009 | 338.3713 | 14961.2475 | 16169.8706 | 543.5838 | 441.4569 | 345.1387 | 19058.4622 | 20310.7308 | 1055.0435 | 856.8252 | 669.8808 | 23195.5161 | 24700.0147 | 1076.1444 | 873.9617 | 683.2784 | 26034.5275 | 27174.8733 | 450 | 604А |  | 552.69 | 448.8523 | 350.9205 | 15652.926 | 16861.5492
550 | 505А |  | 764.632 | 620.9752 | 485.4892 | 16208.9485 | 17417.5717 | 779.9246 | 633.3947 | 495.199 | 20579.8353 | 21832.1039 | 1513.7581 | 1229.3578 | 961.1333 | 25124.2889 | 26628.7875 | 1544.0333 | 1253.945 | 980.356 | 28250.2627 | 29390.6085 | 550 | 605А |  | 792.99 | 644.0055 | 503.4947 | 17011.9991 | 18220.6222
650 | 506А |  | 996.3386 | 809.1496 | 632.6072 | 17456.6496 | 18665.2727 | 1016.2654 | 825.3325 | 645.2593 | 22098.5441 | 23353.4771 | 1972.4727 | 1601.8905 | 1252.3858 | 27683.8904 | 29188.389 | 2011.9221 | 1633.9283 | 1277.4335 | 30735.9278 | 31876.2736 | 650 | 606А |  | 1033.29 | 839.1586 | 656.0688 | 18374.0029 | 19582.6261
750 | 507А |  | 1228.0453 | 997.3239 | 779.7251 | 18701.5593 | 19912.9738 | 1252.6062 | 1017.2703 | 795.3196 | 23547.9784 | 24802.9114 | 2431.1872 | 1974.4232 | 1543.6383 | 29668.4887 | 31172.9873 | 2479.811 | 2013.9116 | 1574.5111 | 33289.4363 | 34429.7821 | 750 | 607А |  | 1273.59 | 1034.3118 | 808.6429 | 19683.3912 | 20894.8056
850 | 508А |  | 1459.7519 | 1185.4982 | 926.8431 | 19949.2604 | 21157.8835 | 1488.947 | 1209.2082 | 945.3799 | 25069.3515 | 26321.6201 | 2889.9018 | 2346.9559 | 1834.8909 | 31831.7288 | 33336.2273 | 2947.6998 | 2393.895 | 1871.5887 | 35438.7716 | 36579.1174 | 850 | 608А |  | 1513.89 | 1229.465 | 961.2171 | 21045.3951 | 22254.0182
950 | 509А |  | 1691.4586 | 1373.6725 | 1073.961 | 21196.9614 | 22405.5846 | 1725.2878 | 1401.146 | 1095.4403 | 26590.7246 | 27842.9932 | 3348.6164 | 2719.4885 | 2126.1434 | 34399.7041 | 35901.4114 | 3415.5887 | 2773.8783 | 2168.6663 | 37992.2801 | 39132.6259 | 950 | 609А |  | 1754.19 | 1424.6181 | 1113.7912 | 22360.5055 | 23569.1286
1050 | 510А |  | 1923.1653 | 1561.8468 | 1221.079 | 22441.8712 | 23653.2856 | 1961.6286 | 1593.0838 | 1245.5006 | 28040.1589 | 29292.4275 | 3807.331 | 3092.0212 | 2417.3959 | 36914.6451 | 38419.1437 | 3883.4776 | 3153.8616 | 2465.7438 | 40544.3451 | 41684.6909 | 1050 | 610А |  | 1994.49 | 1619.7713 | 1266.3653 | 23672.8246 | 24884.239
1150 | 511А |  | 2154.8719 | 1750.0211 | 1368.1969 | 24267.3667 | 25506.6939 | 2197.9693 | 1785.0216 | 1395.5609 | 30280.9203 | 31565.1618 | 4266.0455 | 3464.5539 | 2708.6484 | 39758.9569 | 41299.7421 | 4351.3664 | 3533.845 | 2762.8214 | 43871.5566 | 45042.2154 | 1150 | 611А |  | 2234.79 | 1814.9245 | 1418.9395 | 25641.9313 | 26881.2585
1250 | 512А |  | 2386.5786 | 1938.1955 | 1515.3149 | 25587.641 | 26826.9682 | 2434.3101 | 1976.9594 | 1545.6212 | 31764.9918 | 33049.2333 | 4724.7601 | 3837.0866 | 2999.9009 | 42480.4525 | 44021.2377 | 4819.2553 | 3913.8283 | 3059.899 | 46762.8384 | 47932.0537 | 1250 | 612А |  | 2475.09 | 2010.0776 | 1571.5136 | 27079.4392 | 28318.7664
1350 | 513А |  | 2618.2852 | 2126.3698 | 1662.4328 | 26866.0461 | 28102.582 | 2670.6509 | 2168.8972 | 1695.6815 | 33251.7278 | 34535.9692 | 5183.4747 | 4209.6192 | 3291.1535 | 44412.0165 | 45952.8017 | 5287.1442 | 4293.8116 | 3356.9765 | 48967.0257 | 50136.2411 | 1350 | 613А |  | 2715.39 | 2205.2308 | 1724.0878 | 28428.1845 | 29664.7205
1450 | 514А |  | 2849.9919 | 2314.5441 | 1809.5508 | 28141.6599 | 29380.9871 | 2906.9917 | 2360.835 | 1845.7418 | 34735.7993 | 36020.0407 | 5642.1892 | 4582.1519 | 3582.406 | 47373.5619 | 48914.3471 | 5755.033 | 4673.7949 | 3654.0541 | 51579.7167 | 52750.3755 | 1450 | 614А |  | 2955.69 | 2400.384 | 1876.6619 | 29771.2077 | 31010.5349
1550 | 515А |  | 3081.6985 | 2502.7184 | 1956.6687 | 29420.065 | 30656.6009 | 3143.3325 | 2552.7728 | 1995.8021 | 37381.5497 | 38705.7571 | 6100.9038 | 4954.6846 | 3873.6585 | 49453.0637 | 50993.8489 | 6222.9219 | 5053.7783 | 3951.1317 | 56581.36 | 57809.7578 | 1550 | 615А |  | 3195.99 | 2595.5371 | 2029.236 | 30246.5623 | 31483.0982
1650 | 516А |  | 3313.4052 | 2690.8927 | 2103.7867 | 31293.0122 | 32532.3394 | 3379.6733 | 2744.7106 | 2145.8624 | 39918.0597 | 41242.2671 | 6559.6184 | 5327.2173 | 4164.911 | 52897.5001 | 54438.2853 | 6690.8108 | 5433.7616 | 4248.2092 | 60301.1968 | 61529.5947 | 1650 | 616А |  | 3436.29 | 2790.6903 | 2181.8102 | 32055.031 | 33294.3582
1750 | 517А |  | 3545.1118 | 2879.067 | 2250.9046 | 32613.2865 | 33849.8224 | 3616.0141 | 2936.6484 | 2295.9227 | 41559.3309 | 42883.5383 | 7018.333 | 5699.7499 | 4456.1635 | 55150.0611 | 56690.8463 | 7158.6996 | 5813.7449 | 4545.2868 | 62903.7835 | 64132.1813 | 1750 | 617А |  | 3676.59 | 2985.8435 | 2334.3843 | 33407.5445 | 34644.0804
1850 | 518А |  | 3776.8185 | 3067.2413 | 2398.0226 | 33933.5607 | 35170.0967 | 3852.3549 | 3128.5862 | 2445.983 | 43203.2665 | 44524.8095 | 7477.0475 | 6072.2826 | 4747.416 | 57846.4352 | 59387.2204 | 7626.5885 | 6193.7283 | 4842.3644 | 65647.8308 | 66876.2286 | 1850 | 618А |  | 3916.89 | 3180.9966 | 2486.9584 | 34804.0206 | 36040.5566
1950 | 519А |  | 4008.5252 | 3255.4157 | 2545.1405 | 35209.1745 | 36448.5018 | 4088.6957 | 3320.524 | 2596.0433 | 44807.236 | 46128.7791 | 7935.7621 | 6444.8153 | 5038.6686 | 59822.6597 | 61363.4448 | 8094.4774 | 6573.7116 | 5139.4419 | 68142.1568 | 69370.5546 | 1950 | 619А |  | 4157.19 | 3376.1498 | 2639.5326 | 36108.9429 | 37348.2701
2050 | 520А |  | 4240.2318 | 3443.59 | 2692.2585 | 36487.5796 | 37724.1156 | 4325.0365 | 3512.4618 | 2746.1036 | 46448.5072 | 47770.0502 | 8394.4767 | 6817.348 | 5329.9211 | 62491.121 | 64031.9061 | 8562.3662 | 6953.6949 | 5436.5195 | 70741.8565 | 76169.3251 | 2050 | 620А |  | 4397.49 | 3571.303 | 2792.1067 | 37422.5181 | 38659.054
2150 | 521А |  | 4471.9385 | 3631.7643 | 2839.3764 | 37807.8539 | 39044.3898 | 4561.3772 | 3704.3996 | 2896.164 | 48089.7784 | 49411.3214 | 8853.1913 | 7189.8806 | 5621.1736 | 64612.4919 | 66153.2771 | 9030.2551 | 7333.6782 | 5733.5971 | 77394.8359 | 78688.1902 | 2150 | 621А |  | 4637.79 | 3766.4561 | 2944.6808 | 38775.0316 | 40011.5675
2250 | 522А |  | 4703.6451 | 3819.9386 | 2986.4944 | 39125.3369 | 40364.6641 | 4797.718 | 3896.3374 | 3046.2243 | 49731.0496 | 51052.5926 | 9311.9058 | 7562.4133 | 5912.4261 | 67314.4485 | 68858.025 | 9498.1439 | 7713.6616 | 6030.6746 | 80323.6481 | 81615.5588 | 2250 | 622А |  | 4878.09 | 3961.6093 | 3097.255 | 40121.823 | 41361.1502
2350 | 523А |  | 4935.3518 | 4008.1129 | 3133.6123 | 40445.6112 | 41684.9384 | 5034.0588 | 4088.2752 | 3196.2846 | 51372.3207 | 52693.8638 | 9770.6204 | 7934.946 | 6203.6786 | 69324.1683 | 70864.9535 | 9966.0328 | 8093.6449 | 6327.7522 | 82947.8869 | 84239.7976 | 2350 | 623А |  | 5118.39 | 4156.7625 | 3249.8291 | 41518.2991 | 42757.6263
2450 | 524А |  | 5167.0584 | 4196.2872 | 3280.7303 | 41724.0163 | 42963.3435 | 5270.3996 | 4280.213 | 3346.3449 | 53013.5919 | 54337.7993 | 10229.335 | 8307.4787 | 6494.9312 | 72051.2464 | 73592.0316 | 10433.9217 | 8473.6282 | 6624.8298 | 85876.6991 | 87168.6098 | 2450 | 624А |  | 5358.69 | 4351.9156 | 3402.4033 | 42828.9435 | 44068.2707
2550 | 525А |  | 5398.7651 | 4384.4616 | 3427.8482 | 42957.7609 | 44197.0881 | 5506.7404 | 4472.1508 | 3496.4052 | 54542.9582 | 55867.1657 | 10688.0495 | 8680.0113 | 6786.1837 | 73960.4803 | 75504.0567 | 10901.8105 | 8853.6116 | 6921.9074 | 88386.9033 | 89678.814 | 2550 | 625А |  | 5598.99 | 4547.0688 | 3554.9774 | 44050.9648 | 45290.292
Межосевое расстояние подключения: ПКН, ПКО - 50 мм, ПКД-104...125-100 мм, ПКД 204...525 - 50 мм. Избыточное давление в системе до 1,6 МПа (для Т1(Т2) - 1,0 мПа) Испытательное давление 2,4 МПа Температура теплоносителя (воды или незамерзающей жидкости) до 130 С (Для Т1 (Т2) - до 120 С) Настенный и напольный вариант крепления Проходное и концевое исполнение Донное, боковое подключение - резьба G1/2, внутренняя
*Возможно исполнение приборов с термостатическим клапаном.
- Комплект терморегулирующей арматуры (элемент термостатический, клапан регулирующий)
- Клапан термостатический
- Элемент термостатический
Стандартные цвета: RAL 9006 RAL 9016 RAL 7021 RAL 1013 Наценка за 1 нестандартный цвет - 20% Наценка за 2 и более нестандартных цвета - 30%
Доп. опция: Регулируемый кронштейн для конвекторв ПКО/ПКД.
Цена конвектора с регулируемыми кронштейнами - плюс 1490 руб. к цене конвектора
Цена комплекта боковин:
h, мм | Цена, руб.
150 | 1017.3067
250 | 1196.0227
350 | 1402.2335
450 | 1608.4443
550 | 1814.6551
650 | 1965.8764

## Атолл 2
Медно-алюминиевые конвекторы серии "Атолл 2" | [19 empty] | www.isoterm.ru
sale@isoterm.ru
Описание:
Конвектор «Атолл 2» - медно-алюминиевый конвектор настенного и напольного исполнения. Конвектор «Атолл 2» по внешнему виду полностью идентичен прибору «Атолл», но за счет увеличенного по высоте теплообменника, имеет повышенную теплоотдачу, при тех же габаритах прибора. Кожух прибора съемный, что облегчает монтаж конвектора и уход за ним. Конвектор укомплектован клапаном воздухоудаления и кронштейнами. Выпускается высотой 350,450,550 мм.
расход теплоносителя 0,1 кг/с (360кг/час)
Н - высота панели конвектора | [6 empty] | "L" - длина конвектора |  |  |  | "В" - глубина конвектора
Размер | L, мм. | Н=350 мм
|  |  | настенный |  |  |  |  | напольный |  |  |  |  | настенный |  |  |  |  | напольный
|  |  | Теплопроизводительность, кВт |  |  | боковое | донное | Теплопроизводительность, кВт |  |  | боковое | донное | Теплопроизводительность, кВт |  |  | боковое | донное | Теплопроизводительность, кВт |  |  | боковое | донное
|  |  | 95/85/20°С ∆Т=70°С | 90/70/20°С ∆Т=60°С | 75/65/20°С ∆Т=50°С |  |  | 95/85/20°С ∆Т=70°С | 90/70/20°С ∆Т=60°С | 75/65/20°С ∆Т=50°С |  |  | 95/85/20°С ∆Т=70°С | 90/70/20°С ∆Т=60°С | 75/65/20°С ∆Т=50°С |  |  | 95/85/20°С ∆Т=70°С | 90/70/20°С ∆Т=60°С | 75/65/20°С ∆Т=50°С
[6 empty] | ПКН 2 | ПКНН 2* |  |  |  | ПКО 2 | ПКОН 2* |  |  |  | ПКНД 2 | ПКНДН 2* |  |  |  | ПКД 2 | ПКДН 2*
[6 empty] | В=128 мм |  |  |  |  | B=150 мм |  |  |  |  | В=228 мм |  |  |  |  | B=250 мм
[6 empty] | Цена, руб. |  |  |  |  | Цена, руб. |  |  |  |  | Цена, руб. |  |  |  |  | Цена, руб.
304А | 450 |  | 475.4878 | 384.3729 | 298.8702 | 15700.936 | 16811.8645 | 480.2426 | 388.2166 | 301.8589 | 20982.1599 | 22042.5916 | 929 | 750.9813 | 583.9276 | 27159.1302 | 28663.6288 | 935.503 | 756.2382 | 588.0151 | 31823.6087 | 32897.3624
305А | 550 |  | 683.8738 | 552.8272 | 429.8523 | 17241.7212 | 18352.6496 | 690.7125 | 558.3554 | 434.1508 | 23041.7421 | 24102.1738 | 1338 | 1081.6071 | 841.0066 | 30589.6103 | 32094.1088 | 1347.366 | 1089.1784 | 846.8937 | 34613.2368 | 35689.6549
306А | 650 |  | 918.308 | 742.3382 | 577.2071 | 18782.5064 | 19893.4348 | 927.4911 | 749.7616 | 582.9792 | 25098.6599 | 26159.0916 | 1796 | 1451.8434 | 1128.8848 | 34614.6324 | 36119.131 | 1808.572 | 1462.0063 | 1136.787 | 37765.2235 | 38838.9772
307А | 750 |  | 1126.694 | 910.7924 | 708.1892 | 20379.1171 | 21490.0456 | 1137.9609 | 919.9004 | 715.2711 | 27232.8453 | 28293.277 | 2204 | 1781.6608 | 1385.3353 | 38137.2247 | 39641.7232 | 2219.428 | 1794.1324 | 1395.0326 | 40823.9561 | 41900.3743
308А | 850 |  | 1335.08 | 1079.2467 | 839.1713 | 23650.4944 | 24761.4228 | 1348.4308 | 1090.0391 | 847.563 | 31605.1278 | 32665.5595 | 2611 | 2110.6698 | 1641.1572 | 41380.6891 | 42885.1877 | 2629.277 | 2125.4445 | 1652.6453 | 43525.659 | 44602.0771
309А | 950 |  | 1569.5142 | 1268.7577 | 986.5261 | 25939.3419 | 27050.2704 | 1585.2094 | 1281.4453 | 996.3913 | 34663.8604 | 35066.185 | 3071 | 2482.5228 | 1930.2925 | 45662.5088 | 47167.0074 | 3092.497 | 2499.9005 | 1943.8046 | 46765.571 | 47841.9891
310А | 1050 |  | 1777.9002 | 1437.212 | 1117.5082 | 28228.1895 | 29341.9092 | 1795.6793 | 1451.5841 | 1128.6832 | 35774.9157 | 36941.9235 | 3478 | 2811.5319 | 2186.1144 | 49818.721 | 51320.4284 | 3502.346 | 2831.2126 | 2201.4172 | 49917.5576 | 50991.3114
311А | 1150 |  | 1986.2862 | 1605.6662 | 1248.4902 | 31203.6913 | 32342.5325 | 2006.1491 | 1621.7229 | 1260.9751 | 38551.2219 | 39747.538 | 3885 | 3140.5409 | 2441.9363 | 54480.1545 | 56020.9397 | 3912.195 | 3162.5247 | 2459.0299 | 53994.0916 | 55094.4893
312А | 1250 |  | 2220.7205 | 1795.1772 | 1395.8451 | 32842.1712 | 33978.2212 | 2242.9277 | 1813.129 | 1409.8035 | 40472.2552 | 41668.5713 | 4344 | 3511.5855 | 2730.4431 | 58817.7998 | 60358.5849 | 4374.408 | 3536.1666 | 2749.5562 | 57591.0333 | 58691.431
313А | 1350 |  | 2429.1065 | 1963.6315 | 1526.8271 | 34477.8598 | 35616.7011 | 2453.3976 | 1983.2678 | 1542.0954 | 42393.2885 | 43586.9402 | 4751 | 3840.5945 | 2986.265 | 62259.4449 | 63800.2301 | 4784.257 | 3867.4787 | 3007.1688 | 60356.6818 | 61457.0795
314А | 1450 |  | 2637.4925 | 2132.0857 | 1657.8092 | 36113.5485 | 37252.3897 | 2663.8674 | 2153.4066 | 1674.3873 | 44314.3218 | 45507.9736 | 5158 | 4169.6036 | 3242.0869 | 66957.165 | 68497.9502 | 5194.106 | 4198.7908 | 3264.7815 | 66764.5668 | 67920.917
315А | 1550 |  | 2871.9267 | 2321.5968 | 1805.164 | 37749.2371 | 38888.0783 | 2900.646 | 2344.8127 | 1823.2157 | 46232.6907 | 47429.0069 | 5618 | 4541.4566 | 3531.2222 | 70689.103 | 72229.8882 | 5657.326 | 4573.2468 | 3555.9408 | 69812.6419 | 70968.992
316А | 1650 |  | 3080.3127 | 2490.051 | 1936.1461 | 40146.9445 | 41282.9944 | 3111.1159 | 2514.9515 | 1955.5076 | 49278.1013 | 50471.7531 | 6024 | 4869.6572 | 3786.4155 | 75451.0225 | 76991.8076 | 6066.168 | 4903.7448 | 3812.9204 | 76633.5091 | 77789.8593
317А | 1750 |  | 3288.6987 | 2658.5053 | 2067.1282 | 41841.2499 | 42980.0911 | 3321.5857 | 2685.0903 | 2087.7994 | 51255.0871 | 52448.7388 | 6433 | 5200.283 | 4043.4946 | 79021.0664 | 80561.8516 | 6478.031 | 5236.685 | 4071.799 | 79924.0447 | 81080.3948
318А | 1850 |  | 3523.133 | 2848.0163 | 2214.483 | 43535.5554 | 44674.3966 | 3558.3643 | 2876.4964 | 2236.6278 | 53229.4084 | 54425.7246 | 6891 | 5570.5193 | 4331.3728 | 83291.721 | 84832.5062 | 6939.237 | 5609.5129 | 4361.6924 | 83515.6576 | 84672.0077
319А | 1950 |  | 3731.519 | 3016.4705 | 2345.4651 | 45171.244 | 46310.0852 | 3768.8342 | 3046.6352 | 2368.9197 | 55150.4417 | 56346.7579 | 7300 | 5901.1451 | 4588.4518 | 86803.1481 | 88343.9333 | 7351.1 | 5942.4531 | 4620.5709 | 86656.9867 | 87813.3368
320А | 2050 |  | 3939.905 | 3184.9248 | 2476.4471 | 46806.9326 | 47945.7738 | 3979.304 | 3216.774 | 2501.2116 | 57111.4411 | 58305.0928 | 7707 | 6230.1541 | 4844.2737 | 91316.6438 | 92857.429 | 7760.949 | 6273.7652 | 4878.1836 | 90147.3523 | 92702.5131
321А | 2150 |  | 4174.3392 | 3374.4358 | 2623.802 | 48442.6212 | 49581.4625 | 4216.0826 | 3408.1802 | 2650.04 | 59069.776 | 60266.0922 | 8164 | 6599.582 | 5131.5233 | 94766.6628 | 96307.448 | 8221.148 | 6645.779 | 5167.444 | 98513.5723 | 99728.5392
322А | 2250 |  | 4382.7252 | 3542.8901 | 2754.784 | 50136.9267 | 51275.7679 | 4426.5525 | 3578.319 | 2782.3319 | 61046.7617 | 62243.0779 | 8573 | 6930.2078 | 5388.6023 | 99056.8564 | 100597.6416 | 8633.011 | 6978.7192 | 5426.3225 | 102344.9813 | 103559.9483
323А | 2350 |  | 4591.1112 | 3711.3443 | 2885.7661 | 51775.4066 | 52914.2478 | 4637.0224 | 3748.4577 | 2914.6238 | 63007.7611 | 64204.0772 | 8980 | 7259.2168 | 5644.4242 | 102540.3707 | 104081.1559 | 9042.86 | 7310.0313 | 5683.9352 | 105651.5033 | 106866.4702
324А | 2450 |  | 4825.5455 | 3900.8553 | 3033.1209 | 53411.0952 | 54549.9364 | 4873.8009 | 3939.8639 | 3063.4521 | 64968.7604 | 66162.4121 | 9440 | 7631.0698 | 5933.5595 | 106866.8509 | 108407.636 | 9506.08 | 7684.4873 | 5975.0945 | 109480.2479 | 110697.8792
325А | 2550 |  | 5033.9315 | 4069.3096 | 3164.103 | 54988.167 | 56127.0082 | 5084.2708 | 4110.0027 | 3195.744 | 66871.1429 | 68067.459 | 9847 | 7960.0788 | 6189.3814 | 110275.0007 | 111815.7859 | 9915.929 | 8015.7994 | 6232.7071 | 112629.5702 | 113847.2015
Размер | L, мм. | Н=450 мм
|  |  | настенный |  |  |  |  | напольный |  |  |  |  | настенный |  |  |  |  | напольный
|  |  | Теплопроизводительность, кВт |  |  | боковое | донное | Теплопроизводительность, кВт |  |  | боковое | донное | Теплопроизводительность, кВт |  |  | боковое | донное | Теплопроизводительность, кВт |  |  | боковое | донное
|  |  | 95/85/20°С ∆Т=70°С | 90/70/20°С ∆Т=60°С | 75/65/20°С ∆Т=50°С |  |  | 95/85/20°С ∆Т=70°С | 90/70/20°С ∆Т=60°С | 75/65/20°С ∆Т=50°С |  |  | 95/85/20°С ∆Т=70°С | 90/70/20°С ∆Т=60°С | 75/65/20°С ∆Т=50°С |  |  | 95/85/20°С ∆Т=70°С | 90/70/20°С ∆Т=60°С | 75/65/20°С ∆Т=50°С
[6 empty] | ПКН 2 | ПКНН 2* |  |  |  | ПКО 2 | ПКОН 2* |  |  |  | ПКНД 2 | ПКНДН 2* |  |  |  | ПКД 2 | ПКДН 2*
[6 empty] | В=128 мм |  |  |  |  | B=150 мм |  |  |  |  | В=228 мм |  |  |  |  | B=250 мм
[6 empty] | Цена, руб. |  |  |  |  | Цена, руб. |  |  |  |  | Цена, руб. |  |  |  |  | Цена, руб.
404А | 450 |  | 554.53 | 448.2688 | 348.5526 | 18453.1356 | 20172.5626 | 565.6206 | 457.2341 | 355.5237 | 24405.9156 | 25620.8825 | 1098.02 | 887.6131 | 690.166 | 27831.8281 | 29336.3267 | 1119.9804 | 905.3653 | 703.9693 | 33352.975 | 34461.3659
405А | 550 |  | 795.63 | 643.1682 | 500.0972 | 20306.5439 | 21699.3914 | 811.5426 | 656.0316 | 510.0992 | 26308.2981 | 27523.265 | 1575.42 | 1273.5318 | 990.2382 | 31295.8035 | 32800.3021 | 1606.9284 | 1299.0024 | 1010.0429 | 36233.1928 | 37341.5837
406А | 650 |  | 1036.73 | 838.0677 | 651.6419 | 21501.2107 | 23223.4289 | 1057.4646 | 854.829 | 664.6747 | 28208.0162 | 29422.9831 | 2052.82 | 1659.4505 | 1290.3104 | 35357.1123 | 36861.6108 | 2093.8764 | 1692.6395 | 1316.1166 | 39475.7691 | 40584.16
407А | 750 |  | 1277.83 | 1032.9671 | 803.1865 | 22785.1983 | 24800.5007 | 1303.3866 | 1053.6265 | 819.2502 | 30086.4191 | 31301.386 | 2530.22 | 2045.3692 | 1590.3825 | 38913.1998 | 40417.6984 | 2580.8244 | 2086.2766 | 1622.1902 | 42715.681 | 43824.072
408А | 850 |  | 1518.93 | 1227.8666 | 954.7311 | 25746.7438 | 26826.9682 | 1549.3086 | 1252.4239 | 973.8257 | 32596.285 | 33835.2316 | 3007.62 | 2431.2879 | 1890.4547 | 42192.9509 | 43697.4495 | 3067.7724 | 2479.9137 | 1928.2638 | 45505.3092 | 46613.7001
409А | 950 |  | 1760.03 | 1422.7661 | 1106.2757 | 27357.3109 | 28437.5353 | 1795.2306 | 1451.2214 | 1128.4012 | 34549.2912 | 35788.2378 | 3485.02 | 2817.2067 | 2190.5269 | 46508.2659 | 48009.9732 | 3554.7204 | 2873.5508 | 2234.3374 | 48838.4751 | 49946.8661
410А | 1050 |  | 2001.13 | 1617.6655 | 1257.8203 | 29777.3485 | 30888.277 | 2041.1526 | 1650.0188 | 1282.9767 | 36464.9957 | 37701.2779 | 3962.42 | 3203.1254 | 2490.599 | 50689.5996 | 52194.0982 | 4041.6684 | 3267.1879 | 2540.411 | 52123.6819 | 53232.0728
411А | 1150 |  | 2242.23 | 1812.565 | 1409.365 | 32138.7693 | 33277.6105 | 2287.0746 | 1848.8163 | 1437.5523 | 39337.2202 | 40605.4752 | 4439.82 | 3589.0441 | 2790.6712 | 55406.8586 | 56947.6438 | 4528.6164 | 3660.825 | 2846.4846 | 56392.0527 | 57527.0877
412А | 1250 |  | 2483.33 | 2007.4645 | 1560.9096 | 33835.866 | 34971.916 | 2532.9966 | 2047.6137 | 1592.1278 | 41298.2196 | 42566.4746 | 4917.22 | 3974.9628 | 3090.7434 | 59777.9992 | 61318.7844 | 5015.5644 | 4054.4621 | 3152.5583 | 60127.5433 | 61262.5782
413А | 1350 |  | 2724.43 | 2202.3639 | 1712.4542 | 35530.1715 | 36666.2214 | 2778.9186 | 2246.4112 | 1746.7033 | 43259.2189 | 44527.4739 | 5394.62 | 4360.8815 | 3390.8156 | 63255.931 | 64796.7162 | 5502.5124 | 4448.0992 | 3458.6319 | 62983.7814 | 64121.4808
414А | 1450 |  | 2965.53 | 2397.2634 | 1863.9988 | 37224.4769 | 38363.3181 | 3024.8406 | 2445.2087 | 1901.2788 | 46488.4732 | 47791.3654 | 5872.02 | 4746.8002 | 3690.8877 | 67987.1464 | 69527.9316 | 5989.4604 | 4841.7363 | 3764.7055 | 69668.7642 | 70859.7516
415А | 1550 |  | 3206.63 | 2592.1628 | 2015.5434 | 38918.7824 | 40057.6236 | 3270.7626 | 2644.0061 | 2055.8543 | 48545.391 | 49848.2832 | 6349.42 | 5132.719 | 3990.9599 | 71755.371 | 73296.1562 | 6476.4084 | 5235.3733 | 4070.7791 | 72815.4221 | 74009.0739
416А | 1650 |  | 3447.73 | 2787.0623 | 2167.0881 | 41548.1658 | 42687.007 | 3516.6846 | 2842.8036 | 2210.4298 | 51811.9469 | 53114.8392 | 6826.82 | 5518.6377 | 4291.0321 | 76760.1316 | 78300.9168 | 6963.3564 | 5629.0104 | 4376.8527 | 79924.0447 | 81117.6964
417А | 1750 |  | 3688.83 | 2981.9618 | 2318.6327 | 43301.0881 | 44439.9293 | 3762.6066 | 3041.601 | 2365.0053 | 53922.1527 | 55227.7094 | 7304.22 | 5904.5564 | 4591.1043 | 80187.8204 | 81728.6056 | 7450.3044 | 6022.6475 | 4682.9264 | 83366.4511 | 84557.4385
418А | 1850 |  | 3929.93 | 3176.8612 | 2470.1773 | 44995.3935 | 46134.2347 | 4008.5286 | 3240.3985 | 2519.5808 | 56019.0365 | 57321.9288 | 7781.62 | 6290.4751 | 4891.1764 | 84491.9703 | 86032.7555 | 7937.2524 | 6416.2846 | 4989 | 87053.9824 | 88247.6342
419А | 1950 |  | 4171.03 | 3371.7607 | 2621.7219 | 46689.699 | 47828.5402 | 4254.4506 | 3439.1959 | 2674.1564 | 58075.9543 | 59378.8465 | 8259.02 | 6676.3938 | 5191.2486 | 88039.684 | 89580.4692 | 8424.2004 | 6809.9217 | 5295.0736 | 90347.1824 | 91538.1698
420А | 2050 |  | 4412.13 | 3566.6602 | 2773.2665 | 48384.0044 | 49522.8456 | 4500.3726 | 3637.9934 | 2828.7319 | 60170.1737 | 61475.7303 | 8736.42 | 7062.3126 | 5491.3208 | 92586.6751 | 94127.4603 | 8911.1484 | 7203.5588 | 5601.1472 | 93885.5073 | 97876.7804
421А | 2150 |  | 4653.23 | 3761.5596 | 2924.8112 | 50136.9267 | 51275.7679 | 4746.2946 | 3836.7908 | 2983.3074 | 62283.0439 | 63585.9361 | 9213.82 | 7448.2313 | 5791.393 | 96072.9807 | 97613.7659 | 9398.0964 | 7597.1959 | 5907.2208 | 102659.3806 | 103914.3136
422А | 2250 |  | 4894.33 | 3956.4591 | 3076.3558 | 51892.6402 | 53028.6902 | 4992.2166 | 4035.5883 | 3137.8829 | 64393.2497 | 65698.8063 | 9691.22 | 7834.15 | 6091.4651 | 100399.4609 | 101940.246 | 9885.0444 | 7990.833 | 6213.2944 | 106594.7013 | 107849.6343
423А | 2350 |  | 5135.43 | 4151.3585 | 3227.9004 | 53586.9457 | 54722.9956 | 5238.1386 | 4234.3857 | 3292.4584 | 66490.1335 | 67793.0257 | 10168.62 | 8220.0687 | 6391.5373 | 103916.4705 | 105457.2557 | 10371.9924 | 8384.4701 | 6519.3681 | 110058.4229 | 111313.3559
424А | 2450 |  | 5376.53 | 4346.258 | 3379.445 | 55281.2511 | 56420.0924 | 5484.0606 | 4433.1832 | 3447.0339 | 68584.3529 | 69889.9095 | 10646.02 | 8605.9874 | 6691.6095 | 108279.2373 | 109820.0225 | 10858.9404 | 8778.1072 | 6825.4417 | 113996.408 | 115251.341
425А | 2550 |  | 5617.63 | 4541.1575 | 3530.9896 | 56975.5566 | 58114.3978 | 5729.9826 | 4631.9806 | 3601.6094 | 70601.3046 | 71906.8613 | 11123.42 | 8991.9062 | 6991.6817 | 111720.8825 | 113261.6676 | 11345.8884 | 9171.7443 | 7131.5153 | 117302.93 | 118557.863
Размер | L, мм. | Н=550 мм
|  |  | настенный |  |  |  |  | напольный |  |  |  |  | настенный |  |  |  |  | напольный |  |  |  |  | L, мм. | Типоразмер | H=650 мм
|  |  | Теплопроизводительность, кВт |  |  | боковое | донное | Теплопроизводительность, кВт |  |  | боковое | донное | Теплопроизводительность, кВт |  |  | боковое | донное | Теплопроизводительность, кВт |  |  | боковое | донное |  |  |  | настенный |  |  | боковое | донное
Теплопроизводительность, кВт
|  |  | 95/85/20°С ∆Т=70°С | 90/70/20°С ∆Т=60°С | 75/65/20°С ∆Т=50°С |  |  | 95/85/20°С ∆Т=70°С | 90/70/20°С ∆Т=60°С | 75/65/20°С ∆Т=50°С |  |  | 95/85/20°С ∆Т=70°С | 90/70/20°С ∆Т=60°С | 75/65/20°С ∆Т=50°С |  |  | 95/85/20°С ∆Т=70°С | 90/70/20°С ∆Т=60°С | 75/65/20°С ∆Т=50°С | [5 empty] | 95/85/20°С ∆Т=70°С | 90/70/20°С ∆Т=60°С | 75/65/20°С ∆Т=50°С
[29 empty] | ПКН | ПКНН*
[6 empty] | ПКН 2 | ПКНН 2* |  |  |  | ПКО 2 | ПКОН 2* |  |  |  | ПКНД 2 | ПКНДН 2* |  |  |  | ПКД 2 | ПКДН 2* | [6 empty] | B=135 мм
[6 empty] | В=131 мм |  |  |  |  | B=156 мм |  |  |  |  | В=231 мм |  |  |  |  | B=256 мм | [7 empty] | Цена, руб.
[6 empty] | Цена, руб. |  |  |  |  | Цена, руб. |  |  |  |  | Цена, руб. |  |  |  |  | Цена, руб.
504А | 450 |  | 582.36 | 470.7659 | 366.0453 | 19993.9208 | 21149.5097 | 594.0072 | 480.1812 | 373.3662 | 25463.6829 | 26779.8971 | 1152.99 | 932.0495 | 724.7177 | 28616.1771 | 30120.6756 | 1176.0498 | 950.6905 | 739.212 | 34885.0057 | 36025.3695 | 450 | 604А |  | 599.84 | 487.0701 | 380.8984 | 20685.5994 | 21841.1883
505А | 550 |  | 835.56 | 675.4467 | 525.1954 | 21660.3135 | 22815.9024 | 852.2712 | 688.9556 | 535.6994 | 27515.2718 | 28831.4861 | 1654.29 | 1337.2884 | 1039.8123 | 32116.4391 | 33618.1464 | 1687.3758 | 1364.0342 | 1060.6086 | 37853.1487 | 38996.1769 | 550 | 605А |  | 860.64 | 698.8397 | 546.5064 | 22463.364 | 23618.9529
506А | 650 |  | 1088.76 | 880.1275 | 684.3456 | 23326.7062 | 24482.2951 | 1110.5352 | 897.73 | 698.0325 | 29566.8608 | 30883.075 | 2155.59 | 1742.5273 | 1354.907 | 36211.2432 | 37715.7418 | 2198.7018 | 1777.3778 | 1382.0051 | 41186.3147 | 42326.6785 | 650 | 606А |  | 1121.44 | 910.6093 | 712.1144 | 24244.0595 | 25399.6484
507А | 750 |  | 1341.96 | 1084.8083 | 843.4957 | 24993.0989 | 26148.6877 | 1368.7992 | 1106.5045 | 860.3656 | 31543.8465 | 32860.0608 | 2656.89 | 2147.7662 | 1670.0016 | 39806.4086 | 41310.9072 | 2710.0278 | 2190.7215 | 1703.4016 | 44607.4059 | 45747.7697 | 750 | 607А |  | 1382.24 | 1122.3789 | 877.7224 | 25974.9307 | 27130.5196
508А | 850 |  | 1595.16 | 1289.4891 | 1002.6459 | 26659.4915 | 27815.0804 | 1627.0632 | 1315.2789 | 1022.6988 | 34232.2274 | 35575.0857 | 3158.19 | 2553.0051 | 1985.0962 | 43116.8637 | 44621.3623 | 3221.3538 | 2604.0652 | 2024.7982 | 47487.6237 | 48627.9874 | 850 | 608А |  | 1643.04 | 1334.1485 | 1043.3304 | 27755.6262 | 28911.2151
509А | 950 |  | 1848.36 | 1494.1699 | 1161.796 | 28325.8842 | 29478.6818 | 1885.3272 | 1524.0533 | 1185.0319 | 36323.7824 | 37663.9762 | 3659.49 | 2958.244 | 2300.1909 | 47468.4654 | 48972.964 | 3732.6798 | 3017.4089 | 2346.1947 | 50908.7149 | 52049.0787 | 950 | 609А |  | 1903.84 | 1545.9181 | 1208.9384 | 29489.4282 | 30642.2258
510А | 1050 |  | 2101.56 | 1698.8507 | 1320.9461 | 29992.2769 | 31145.0745 | 2143.5912 | 1732.8278 | 1347.365 | 38338.0698 | 39678.2636 | 4160.79 | 3363.4829 | 2615.2855 | 51697.2508 | 53201.7494 | 4244.0058 | 3430.7526 | 2667.5912 | 54329.8061 | 55470.1699 | 1050 | 610А |  | 2164.64 | 1757.6877 | 1374.5464 | 31223.2303 | 32376.0279
511А | 1150 |  | 2354.76 | 1903.5316 | 1480.0963 | 32431.8534 | 33612.5638 | 2401.8552 | 1941.6022 | 1509.6982 | 41412.7888 | 42787.6199 | 4662.09 | 3768.7218 | 2930.3802 | 56475.9179 | 58016.7031 | 4755.3318 | 3844.0963 | 2988.9878 | 58790.0139 | 59959.686 | 1150 | 611А |  | 2425.44 | 1969.4573 | 1540.1544 | 33806.418 | 34987.1284
512А | 1250 |  | 2607.96 | 2108.2124 | 1639.2464 | 34193.1495 | 35376.6512 | 2660.1192 | 2150.3766 | 1672.0313 | 43493.6862 | 44865.8529 | 5163.39 | 4173.9607 | 3245.4748 | 60886.1364 | 62426.9216 | 5266.6578 | 4257.44 | 3310.3843 | 62661.3889 | 63831.061 | 1250 | 612А |  | 2686.24 | 2181.2269 | 1705.7624 | 35684.9478 | 36868.4495
513А | 1350 |  | 2861.16 | 2312.8932 | 1798.3965 | 35901.4114 | 37082.1218 | 2918.3832 | 2359.151 | 1834.3645 | 45555.9328 | 46930.7638 | 5664.69 | 4579.1996 | 3560.5694 | 64400.3548 | 65941.14 | 5777.9838 | 4670.7836 | 3631.7808 | 65613.5455 | 66783.2176 | 1350 | 613А |  | 2947.04 | 2392.9965 | 1871.3704 | 37463.5498 | 38644.2602
514А | 1450 |  | 3114.36 | 2517.574 | 1957.5467 | 37606.8819 | 38790.3836 | 3176.6472 | 2567.9255 | 1996.6976 | 48955.7088 | 50367.8415 | 6165.99 | 4984.4386 | 3875.6641 | 69170.648 | 70711.4332 | 6289.3098 | 5084.1273 | 3953.1774 | 72572.9616 | 73801.2506 | 1450 | 614А |  | 3207.84 | 2604.7661 | 2036.9784 | 39236.4297 | 40419.9314
515А | 1550 |  | 3367.56 | 2722.2548 | 2116.6968 | 41188.091 | 42424.6269 | 3434.9112 | 2776.6999 | 2159.0307 | 51156.5042 | 52568.6369 | 6667.29 | 5389.6775 | 4190.7587 | 72975.1593 | 74515.9445 | 6800.6358 | 5497.471 | 4274.5739 | 75818.2023 | 77046.4913 | 1550 | 615А |  | 3468.64 | 2816.5357 | 2202.5864 | 42014.5883 | 43251.1242
516А | 1650 |  | 3620.76 | 2926.9356 | 2275.8469 | 43809.1006 | 45048.4278 | 3693.1752 | 2985.4743 | 2321.3639 | 54580.2599 | 55992.3925 | 7168.59 | 5794.9164 | 4505.8534 | 78049.7018 | 79590.487 | 7311.9618 | 5910.8147 | 4595.9704 | 83217.2446 | 84445.5336 | 1650 | 616А |  | 3729.44 | 3028.3053 | 2368.1944 | 44571.1193 | 45810.4465
517А | 1750 |  | 3873.96 | 3131.6164 | 2434.9971 | 45656.9263 | 46896.2535 | 3951.4392 | 3194.2488 | 2483.697 | 56837.0077 | 58249.1404 | 7669.89 | 6200.1553 | 4820.948 | 81513.6772 | 83054.4624 | 7823.2878 | 6324.1584 | 4917.3669 | 87434.9918 | 88663.2808 | 1750 | 617А |  | 3990.24 | 3240.0749 | 2533.8024 | 46451.1843 | 47690.5115
518А | 1850 |  | 4127.16 | 3336.2972 | 2594.1472 | 47504.752 | 48744.0792 | 4209.7032 | 3403.0232 | 2646.0301 | 59093.7556 | 60505.8883 | 8171.19 | 6605.3942 | 5136.0426 | 85856.905 | 87397.6902 | 8334.6138 | 6737.5021 | 5238.7635 | 91250.4144 | 92481.3678 | 1850 | 618А |  | 4251.04 | 3451.8445 | 2699.4104 | 48375.2119 | 49614.5391
519А | 1950 |  | 4380.36 | 3540.9781 | 2753.2973 | 49293.9609 | 50530.4968 | 4467.9672 | 3611.7976 | 2808.3633 | 61294.551 | 62706.6837 | 8672.49 | 7010.6331 | 5451.1373 | 89440.9053 | 90981.6905 | 8845.9398 | 7150.8457 | 5560.16 | 94716.8005 | 95945.0895 | 1950 | 619А |  | 4511.84 | 3663.6141 | 2865.0184 | 50193.7292 | 51430.2651
520А | 2050 |  | 4633.56 | 3745.6589 | 2912.4475 | 51080.3785 | 52319.7057 | 4726.2312 | 3820.572 | 2970.6964 | 63535.3125 | 64947.4452 | 9173.79 | 7415.872 | 5766.2319 | 94026.9743 | 95567.7595 | 9357.2658 | 7564.1894 | 5881.5565 | 98332.393 | 103759.7784 | 2050 | 620А |  | 4772.64 | 3875.3837 | 3030.6264 | 52015.3169 | 53254.6441
521А | 2150 |  | 4886.76 | 3950.3397 | 3071.5976 | 52928.2042 | 54167.5314 | 4984.4952 | 4029.3465 | 3133.0296 | 65792.0604 | 67204.193 | 9675.09 | 7821.1109 | 6081.3265 | 97549.5665 | 99093.143 | 9868.5918 | 7977.5331 | 6202.9531 | 107577.8654 | 108872.7644 | 2150 | 621А |  | 5033.44 | 4087.1533 | 3196.2344 | 53895.3819 | 55134.7091
522А | 2250 |  | 5139.96 | 4155.0205 | 3230.7477 | 54776.0299 | 56015.3571 | 5242.7592 | 4238.1209 | 3295.3627 | 68048.8082 | 69463.6053 | 10176.39 | 8226.3498 | 6396.4212 | 101912.3333 | 103453.1185 | 10379.9178 | 8390.8768 | 6524.3496 | 111649.0705 | 112941.3051 | 2250 | 622А |  | 5294.24 | 4298.9229 | 3361.8424 | 55772.516 | 57011.8432
523А | 2350 |  | 5393.16 | 4359.7013 | 3389.8979 | 56623.8556 | 57863.1828 | 5501.0232 | 4446.8953 | 3457.6958 | 70305.5561 | 71720.3532 | 10677.69 | 8631.5887 | 6711.5158 | 105468.4208 | 107009.206 | 10891.2438 | 8804.2205 | 6845.7461 | 115296.6358 | 116588.8704 | 2350 | 623А |  | 5555.04 | 4510.6925 | 3527.4504 | 57696.5436 | 58935.8708
524А | 2450 |  | 5646.36 | 4564.3821 | 3549.048 | 58413.0645 | 59652.3917 | 5759.2872 | 4655.6698 | 3620.029 | 72546.3176 | 73961.1146 | 11178.99 | 9036.8276 | 7026.6105 | 109867.4742 | 111411.0506 | 11402.5698 | 9217.5642 | 7167.1427 | 119367.841 | 120660.0756 | 2450 | 624А |  | 5815.84 | 4722.4621 | 3693.0584 | 59517.9917 | 60757.3189
525А | 2550 |  | 5899.56 | 4769.0629 | 3708.1982 | 60140.8653 | 61380.1925 | 6017.5512 | 4864.4442 | 3782.3621 | 74651.1946 | 76065.9916 | 11680.29 | 9442.0665 | 7341.7051 | 113348.1972 | 114891.7737 | 11913.8958 | 9630.9079 | 7488.5392 | 122855.5422 | 124150.4412 | 2550 | 625А |  | 6076.64 | 4934.2317 | 3858.6664 | 61234.0691 | 62473.3963
Межосевое расстояние: боковое подключение – 150 мм, нижнее подключение - 50 мм. Избыточное давление в системе до 1,6 МПа (для Т1(Т2) - 1,0 МПа) Испытательное давление 2,4 МПа Температура теплоносителя (воды или незамерзающей жидкости) до 130 С (Для Т1 (Т2) - до 120 С) Настенный и напольный вариант крепления Проходное и концевое исполнение Донное, боковое, проходное подключение - резьба G1/2, внутренняя
*Возможно исполнение приборов с термостатическим клапаном.
- Комплект терморегулирующей арматуры (элемент термостатический, клапан регулирующий)
- Клапан термостатический
- Элемент термостатический
Мощность конвектора с терморегулятором от 19% до 2% меньше, в зависимости от длины конвектора
Стандартные цвета: RAL 9016 RAL 7021 RAL 1013 Наценка за 1 нестандартный цвет - 20% Наценка за 2 и более нестандартных цвета - 30%
Доп. Опция: Регулируемый кронштейн для конвекторв ПКО/ПКД. Диапазон регулировки от 100 до 150 мм.
Цена конвектора с регулируемыми кронштейнами - плюс 1490 руб. к цене конвектора
Цена комплекта боковин:
h, мм | Цена, руб.
150 | 1017.3067
250 | 1196.0227
350 | 1402.2335
450 | 1608.4443
550 | 1814.6551
650 | 1965.8764

## Атолл Про
Медно-алюминиевые конвекторы серии "Атолл Прo" | [17 empty] | www.isoterm.ru
sale@isoterm.ru
Описание:
Конвектор "Атолл Прo" - медно-алюминиевый конвектор настенного и напольного исполнения. Конструкция конвектора "Атолл Прo" представляет собой стойкий к коррозии теплообменник, состоящий из медной трубы и алюминиевых пластин оребрения, а также кожуха из оцинкованной стали, окрашенного методом порошкового напыления. Кожух конвектора состоит из малой и большой панелей, разделенных декоративной решеткой. Кожух прибора съемный, что облегчает монтаж конвектора и уход за ним. Конвектор укомплектован клапаном воздухоудаления и кронштейнами.
расход теплоносителя 0,1 кг/с (360кг/час)
"Н" - высота панели конвектора | [6 empty] | "L" - длина конвектора |  |  |  |  | "В" - глубина конвектора
L, мм. | Типоразмер | H=150 мм
|  |  | настенный |  |  |  |  | напольный |  |  |  |  | настенный |  |  |  |  | напольный
|  |  | Теплопроизводительность, кВт |  |  | боковое | донное | Теплопроизводительность, кВт |  |  | боковое | донное | Теплопроизводительность, кВт |  |  | боковое | донное | Теплопроизводительность, кВт |  |  | боковое | донное
|  |  | 95/85/20°С ∆Т=70°С | 90/70/20°С ∆Т=60°С | 75/65/20°С ∆Т=50°С |  |  | 95/85/20°С ∆Т=70°С | 90/70/20°С ∆Т=60°С | 75/65/20°С ∆Т=50°С |  |  | 95/85/20°С ∆Т=70°С | 90/70/20°С ∆Т=60°С | 75/65/20°С ∆Т=50°С |  |  | 95/85/20°С ∆Т=70°С | 90/70/20°С ∆Т=60°С | 75/65/20°С ∆Т=50°С
[6 empty] | ПКН* | ПКНН* |  |  |  | ПКО | ПКОН* |  |  |  | ПКНД | ПКНДН* |  |  |  | ПКД | ПКДН*
[6 empty] | B=120 мм |  |  |  |  | B=135 мм |  |  |  |  | B=220 мм |  |  |  |  | B=235 мм
[6 empty] | Цена, руб. |  |  |  |  | Цена, руб. |  |  |  |  | Цена, руб. |  |  |  |  | Цена, руб.
450 | 104 Р |  | 235.6 | 192.2231 | 151.1076 | 13496.5246 | 14405.0854 | 240.312 | 196.0675 | 154.1297 | 17292.0974 | 18159.36 | 466 | 380.2035 | 298.88 | 19944.2868 | 21522.4264 | 475.32 | 387.8076 | 304.8576 | 25794.0686 | 26731.2718
550 | 105 Р |  | 359.6 | 293.3931 | 230.6379 | 14413.8779 | 15322.4388 | 366.792 | 299.261 | 235.2507 | 18310.4316 | 19177.6942 | 711.95 | 580.871 | 456.6258 | 20832.4206 | 22410.5602 | 726.189 | 592.4885 | 465.7584 | 27399.9033 | 28334.3088
650 | 106 Р |  | 483.6 | 394.5632 | 310.1682 | 15334.1621 | 16242.723 | 493.272 | 402.4544 | 316.3716 | 19331.5634 | 20198.826 | 957.45 | 781.1714 | 614.083 | 22796.0843 | 24376.6276 | 976.599 | 796.7948 | 626.3647 | 29403.0001 | 30340.2033
750 | 107 Р |  | 607.6 | 495.7332 | 389.6985 | 16310.1323 | 17218.6932 | 619.752 | 505.6479 | 397.4925 | 20403.0523 | 21270.3149 | 1202.95 | 981.4718 | 771.5402 | 24109.1013 | 25689.1802 | 1227.009 | 1001.1012 | 786.971 | 31185.0849 | 32122.2881
850 | 108 Р |  | 731.6 | 596.9032 | 469.2288 | 17230.4165 | 18136.0465 | 746.232 | 608.8413 | 478.6134 | 21474.5413 | 22341.8039 | 1448.45 | 1181.7721 | 928.9974 | 25847.0902 | 27427.0754 | 1477.419 | 1205.4076 | 947.5774 | 32967.1697 | 33904.3728
950 | 109 Р |  | 855.6 | 698.0733 | 548.7591 | 18147.7699 | 19056.3307 | 872.712 | 712.0347 | 559.7343 | 22546.0303 | 23410.4953 | 1693.95 | 1382.0725 | 1086.4546 | 27555.7707 | 29135.1569 | 1727.829 | 1409.7139 | 1108.1837 | 34794.0164 | 35731.2196
1050 | 110 Р |  | 979.6 | 799.2433 | 628.2895 | 19123.7401 | 20032.3009 | 999.192 | 815.2282 | 640.8552 | 23617.5192 | 24481.9842 | 1939.45 | 1582.3729 | 1243.9118 | 29495.9877 | 31076.3239 | 1978.239 | 1614.0203 | 1268.79 | 36844.6729 | 37779.0784
1150 | 111 Р |  | 1103.6 | 900.4134 | 707.8198 | 20533.4748 | 21462.5515 | 1125.672 | 918.4216 | 721.9762 | 25237.342 | 26124.1879 | 2184.95 | 1782.6732 | 1401.369 | 31444.9973 | 33061.6885 | 2228.649 | 1818.3267 | 1429.3963 | 39340.1511 | 40299.7352
1250 | 112 Р |  | 1227.6 | 1001.5834 | 787.3501 | 21532.8917 | 22461.9684 | 1252.152 | 1021.6151 | 803.0971 | 26334.0095 | 27223.6531 | 2430.45 | 1982.9736 | 1558.8262 | 33528.8255 | 35146.5226 | 2479.059 | 2022.6331 | 1590.0027 | 41712.534 | 42672.1181
1350 | 113 Р |  | 1351.6 | 1102.7534 | 866.8804 | 22532.3086 | 23461.3853 | 1378.632 | 1124.8085 | 884.218 | 27430.6771 | 28320.3207 | 2675.95 | 2183.2739 | 1716.2833 | 34777.3639 | 36394.2342 | 2729.469 | 2226.9394 | 1750.609 | 43309.9757 | 44269.5599
1450 | 114 Р |  | 1475.6 | 1203.9235 | 946.4107 | 23531.7255 | 24463.7331 | 1505.112 | 1228.0019 | 965.3389 | 28530.1423 | 29416.9882 | 2921.45 | 2383.5743 | 1873.7405 | 37212.8931 | 38832.273 | 2979.879 | 2431.2458 | 1911.2153 | 45363.4298 | 46323.0139
1550 | 115 Р |  | 1599.6 | 1305.0935 | 1025.941 | 25600.8995 | 26529.9762 | 1631.592 | 1331.1954 | 1046.4598 | 30457.7034 | 31344.5493 | 3166.95 | 2583.8747 | 2031.1977 | 38575.7344 | 40194.7171 | 3230.289 | 2635.5522 | 2071.8217 | 52914.2097 | 53787.0676
1650 | 116 Р |  | 1723.6 | 1406.2636 | 1105.4713 | 27256.8249 | 28185.9016 | 1758.072 | 1434.3888 | 1127.5807 | 32765.741 | 33655.3845 | 3412.45 | 2784.175 | 2188.6549 | 41453.8206 | 43072.552 | 3480.699 | 2839.8585 | 2232.428 | 56402.8435 | 57272.9038
1750 | 117 Р |  | 1847.6 | 1507.4336 | 1185.0016 | 28300.2044 | 29232.212 | 1884.552 | 1537.5823 | 1208.7017 | 33949.1348 | 34835.9807 | 3657.95 | 2984.4754 | 2346.1121 | 43074.5759 | 44693.5118 | 3731.109 | 3044.1649 | 2393.0343 | 58503.8572 | 59376.715
1850 | 118 Р |  | 1971.6 | 1608.6036 | 1264.5319 | 29343.584 | 30275.5915 | 2011.032 | 1640.7757 | 1289.8226 | 35129.731 | 36019.3746 | 3903.45 | 3184.7758 | 2503.5693 | 45129.0957 | 46748.4522 | 3981.519 | 3248.4713 | 2553.6407 | 60862.2519 | 61735.1098
1950 | 119 Р |  | 2095.6 | 1709.7737 | 1344.0622 | 30386.9635 | 31318.9711 | 2137.512 | 1743.9692 | 1370.9435 | 36257.1724 | 37146.816 | 4148.95 | 3385.0761 | 2661.0265 | 46392.2883 | 48011.7249 | 4231.929 | 3452.7776 | 2714.247 | 62759.0392 | 63631.897
2050 | 120 Р |  | 2219.6 | 1810.9437 | 1423.5926 | 31430.3431 | 32362.3506 | 2263.992 | 1847.1626 | 1452.0644 | 37387.4114 | 38274.2574 | 4394.45 | 3585.3765 | 2818.4837 | 48484.9091 | 50101.9018 | 4482.339 | 3657.084 | 2874.8533 | 65117.434 | 65990.2918
2150 | 121 Р |  | 2343.6 | 1912.1138 | 1503.1229 | 32476.6534 | 33405.7301 | 2390.472 | 1950.356 | 1533.1853 | 38568.0076 | 39454.8536 | 4639.95 | 3785.6768 | 2975.9408 | 49926.8831 | 51544.0111 | 4732.749 | 3861.3904 | 3035.4597 | 67324.7572 | 68194.8174
2250 | 122 Р |  | 2467.6 | 2013.2838 | 1582.6532 | 33520.033 | 34449.1097 | 2516.952 | 2053.5495 | 1614.3062 | 39748.6038 | 40638.2474 | 4885.45 | 3985.9772 | 3133.398 | 51996.0571 | 53615.0668 | 4983.159 | 4065.6967 | 3196.066 | 69733.5092 | 70603.5694
2350 | 123 Р |  | 2591.6 | 2114.4538 | 1662.1835 | 34563.4125 | 35492.4892 | 2643.432 | 2156.7429 | 1695.4272 | 40931.9976 | 41818.8436 | 5130.95 | 4186.2776 | 3290.8552 | 53317.8665 | 54934.6803 | 5233.569 | 4270.0031 | 3356.6723 | 71680.6536 | 72553.5115
2450 | 124 Р |  | 2715.6 | 2215.6239 | 1741.7138 | 35606.792 | 36535.8687 | 2769.912 | 2259.9364 | 1776.5481 | 42059.439 | 42946.285 | 5376.45 | 4386.5779 | 3448.3124 | 55389.9714 | 57007.2699 | 5483.979 | 4474.3095 | 3517.2787 | 74039.0484 | 74911.9062
2550 | 125 Р |  | 2839.6 | 2316.7939 | 1821.2441 | 36650.1716 | 37579.2483 | 2896.392 | 2363.1298 | 1857.669 | 43186.8804 | 44076.524 | 5621.95 | 4586.8783 | 3605.7696 | 56609.2014 | 58227.9683 | 5734.389 | 4678.6159 | 3677.885 | 75835.1213 | 76705.1815
L, мм. | Типоразмер | H=250 мм
|  |  | настенный |  |  |  |  | напольный |  |  |  |  | настенный |  |  |  |  | напольный
|  |  | Теплопроизводительность, кВт |  |  | боковое | донное | Теплопроизводительность, кВт |  |  | боковое | донное | Теплопроизводительность, кВт |  |  | боковое | донное | Теплопроизводительность, кВт |  |  | боковое | донное
|  |  | 95/85/20°С ∆Т=70°С | 90/70/20°С ∆Т=60°С | 75/65/20°С ∆Т=50°С |  |  | 95/85/20°С ∆Т=70°С | 90/70/20°С ∆Т=60°С | 75/65/20°С ∆Т=50°С |  |  | 95/85/20°С ∆Т=70°С | 90/70/20°С ∆Т=60°С | 75/65/20°С ∆Т=50°С |  |  | 95/85/20°С ∆Т=70°С | 90/70/20°С ∆Т=60°С | 75/65/20°С ∆Т=50°С
[6 empty] | ПКН* | ПКНН* |  |  |  | ПКО | ПКОН* |  |  |  | ПКНД | ПКНДН* |  |  |  | ПКД | ПКДН*
[6 empty] | B=121 мм |  |  |  |  | B=136 мм |  |  |  |  | B=221 мм |  |  |  |  | B=236 мм
[6 empty] | Цена, руб. |  |  |  |  | Цена, руб. |  |  |  |  | Цена, руб. | 0 |  |  |  | Цена, руб.
450 | 204Р |  | 299.82 | 243.4907 | 190.3653 | 16312.2258 | 17610.1698 | 305.8164 | 248.3605 | 194.1726 | 20068.2703 | 21227.2849 | 594 | 482.4011 | 377.1496 | 25031.6692 | 27907.6611 | 605.88 | 492.0491 | 384.6925 | 27128.9337 | 28378.5378
550 | 205Р |  | 457.62 | 371.6437 | 290.5575 | 17587.8396 | 18882.9924 | 466.7724 | 379.0766 | 296.3687 | 21512.3758 | 22668.7259 | 905.96 | 735.751 | 575.2229 | 25919.803 | 28795.7949 | 924.0792 | 750.466 | 586.7274 | 29545.5456 | 30795.1498
650 | 206Р |  | 615.42 | 499.7968 | 390.7498 | 18860.6622 | 20158.6062 | 627.7284 | 509.7927 | 398.5648 | 22953.8169 | 24112.8314 | 1218.36 | 989.4582 | 773.5756 | 28694.3328 | 31709.782 | 1242.7272 | 1009.2474 | 789.0472 | 32287.2145 | 33536.8187
750 | 207Р |  | 773.22 | 627.9498 | 490.942 | 20183.7277 | 21481.6717 | 788.6844 | 640.5088 | 500.7609 | 24440.5528 | 25596.9029 | 1530.76 | 1243.1655 | 971.9284 | 30832.4514 | 33953.8665 | 1561.3752 | 1268.0288 | 991.3669 | 34866.3549 | 36115.9591
850 | 208Р |  | 931.02 | 756.1028 | 591.1343 | 21456.5502 | 22754.4943 | 949.6404 | 771.2249 | 602.957 | 25881.9939 | 27038.344 | 1843.16 | 1496.8727 | 1170.2811 | 33177.1245 | 36414.5781 | 1880.0232 | 1526.8102 | 1193.6867 | 37205.6992 | 38455.3034
950 | 209Р |  | 1088.82 | 884.2558 | 691.3266 | 22732.1641 | 24027.3168 | 1110.5964 | 901.9409 | 705.1531 | 27326.0993 | 28482.4495 | 2155.56 | 1750.5799 | 1368.6338 | 35957.2369 | 39333.3174 | 2198.6712 | 1785.5915 | 1396.0065 | 40027.3002 | 41276.9044
1050 | 210Р |  | 1246.62 | 1012.4088 | 791.5188 | 24004.9866 | 25302.9307 | 1271.5524 | 1032.657 | 807.3492 | 28810.1708 | 29966.521 | 2467.96 | 2004.2872 | 1566.9865 | 38667.5674 | 42181.2784 | 2517.3192 | 2044.3729 | 1598.3263 | 42726.3386 | 43975.9428
1150 | 211Р |  | 1404.42 | 1140.5618 | 891.7111 | 25894.6815 | 27223.3296 | 1432.5084 | 1163.3731 | 909.5453 | 30989.6511 | 32175.3096 | 2780.36 | 2257.9944 | 1765.3393 | 41707.2686 | 45409.5428 | 2835.9672 | 2303.1543 | 1800.6461 | 46206.0467 | 47484.9593
1250 | 212Р |  | 1562.22 | 1268.7149 | 991.9033 | 27248.4511 | 28579.8905 | 1593.4644 | 1294.0892 | 1011.7414 | 32511.0242 | 33696.6828 | 3092.76 | 2511.7017 | 1963.692 | 44654.8577 | 48504.4645 | 3154.6152 | 2561.9357 | 2002.9658 | 49302.081 | 50583.658
1350 | 213Р |  | 1720.02 | 1396.8679 | 1092.0956 | 28605.012 | 29933.66 | 1754.4204 | 1424.8052 | 1113.9375 | 34032.3973 | 35218.0559 | 3405.16 | 2765.4089 | 2162.0447 | 46734.3594 | 50689.6398 | 3473.2632 | 2820.7171 | 2205.2856 | 51697.3777 | 52976.2903
1450 | 214Р |  | 1877.82 | 1525.0209 | 1192.2878 | 29958.7815 | 31287.4296 | 1915.3764 | 1555.5213 | 1216.1336 | 35553.7704 | 36739.429 | 3717.56 | 3019.1161 | 2360.3975 | 49944.3285 | 54059.8149 | 3791.9112 | 3079.4985 | 2407.6054 | 54463.0262 | 55744.6032
1550 | 215Р |  | 2035.62 | 1653.1739 | 1292.4801 | 33442.2959 | 34770.944 | 2076.3324 | 1686.2374 | 1318.3297 | 40813.2985 | 42033.5943 | 4029.96 | 3272.8234 | 2558.7502 | 52188.5157 | 56414.5979 | 4110.5592 | 3338.2799 | 2609.9252 | 59831.7947 | 61174.653
1650 | 216Р |  | 2193.42 | 1781.3269 | 1392.6723 | 35585.997 | 36914.6451 | 2237.2884 | 1816.9535 | 1420.5258 | 43496.3506 | 44716.6464 | 4342.36 | 3526.5306 | 2757.1029 | 55884.1671 | 60295.3278 | 4429.2072 | 3597.0612 | 2812.245 | 63777.773 | 65120.6313
1750 | 217Р |  | 2351.22 | 1909.4799 | 1492.8646 | 37034.67 | 38363.3181 | 2398.2444 | 1947.6695 | 1522.7219 | 45172.259 | 46392.5548 | 4654.76 | 3780.2379 | 2955.4556 | 58315.3698 | 62848.597 | 4747.8552 | 3855.8426 | 3014.5648 | 66508.7843 | 67851.6425
1850 | 218Р |  | 2509.02 | 2037.633 | 1593.0569 | 38480.5518 | 39809.1999 | 2559.2004 | 2078.3856 | 1624.918 | 46848.1674 | 48071.1276 | 4967.16 | 4033.9451 | 3153.8084 | 61237.8374 | 65917.5771 | 5066.5032 | 4114.624 | 3216.8845 | 69543.5373 | 70886.3956
1950 | 219Р |  | 2666.82 | 2165.786 | 1693.2491 | 39873.3993 | 41202.0474 | 2720.1564 | 2209.1017 | 1727.1141 | 48478.781 | 49699.0767 | 5279.56 | 4287.6523 | 3352.1611 | 63361.9995 | 68149.569 | 5385.1512 | 4373.4054 | 3419.2043 | 72143.993 | 73489.5156
2050 | 220Р |  | 2824.62 | 2293.939 | 1793.4414 | 41322.0723 | 42650.7204 | 2881.1124 | 2339.8178 | 1829.3102 | 50154.6894 | 51374.9851 | 5591.96 | 4541.3596 | 3550.5138 | 66253.763 | 71183.2063 | 5703.7992 | 4632.1868 | 3621.5241 | 75136.1156 | 76481.6382
2150 | 221Р |  | 2982.42 | 2422.092 | 1893.6336 | 42767.9541 | 44096.6021 | 3042.0684 | 2470.5339 | 1931.5063 | 51830.5978 | 53050.8935 | 5904.36 | 4795.0668 | 3748.8666 | 68545.4019 | 73590.0879 | 6022.4472 | 4890.9682 | 3823.8439 | 82058.2301 | 83473.0271
2250 | 222Р |  | 3140.22 | 2550.245 | 1993.8259 | 44216.6271 | 45545.2752 | 3203.0244 | 2601.2499 | 2033.7024 | 53506.5061 | 54729.4663 | 6216.76 | 5048.7741 | 3947.2193 | 71470.6607 | 76661.8575 | 6341.0952 | 5149.7495 | 4026.1637 | 85298.142 | 86712.9391
2350 | 223Р |  | 3298.02 | 2678.398 | 2094.0181 | 45662.5088 | 46991.1569 | 3363.9804 | 2731.966 | 2135.8985 | 55185.0789 | 56405.3747 | 6529.16 | 5302.4813 | 4145.572 | 73636.6921 | 78937.5692 | 6659.7432 | 5408.5309 | 4228.4834 | 88037.1465 | 89451.9436
2450 | 224Р |  | 3455.82 | 2806.5511 | 2194.2104 | 47108.3906 | 48437.0387 | 3524.9364 | 2862.6821 | 2238.0946 | 56860.9873 | 58081.2831 | 6841.56 | 5556.1885 | 4343.9247 | 76589.8637 | 82036.702 | 6978.3912 | 5667.3123 | 4430.8032 | 91277.0584 | 92691.8555
2550 | 225Р |  | 3613.62 | 2934.7041 | 2294.4026 | 48557.0636 | 49885.7117 | 3685.8924 | 2993.3982 | 2340.2907 | 58536.8957 | 59757.1915 | 7153.96 | 5809.8958 | 4542.2775 | 78644.2439 | 84194.6768 | 7297.0392 | 5926.0937 | 4633.123 | 93877.5141 | 95292.3111
L, мм. | Типоразмер | H=350 мм
|  |  | настенный |  |  |  |  | напольный |  |  |  |  | настенный |  |  |  |  | напольный
|  |  | Теплопроизводительность, кВт |  |  | боковое | донное | Теплопроизводительность, кВт |  |  | боковое | донное | Теплопроизводительность, кВт |  |  | боковое | донное | Теплопроизводительность, кВт |  |  | боковое | донное
|  |  | 95/85/20°С ∆Т=70°С | 90/70/20°С ∆Т=60°С | 75/65/20°С ∆Т=50°С |  |  | 95/85/20°С ∆Т=70°С | 90/70/20°С ∆Т=60°С | 75/65/20°С ∆Т=50°С |  |  | 95/85/20°С ∆Т=70°С | 90/70/20°С ∆Т=60°С | 75/65/20°С ∆Т=50°С |  |  | 95/85/20°С ∆Т=70°С | 90/70/20°С ∆Т=60°С | 75/65/20°С ∆Т=50°С
[6 empty] | ПКН* | ПКНН* |  |  |  | ПКО | ПКОН* |  |  |  | ПКНД | ПКНДН* |  |  |  | ПКД | ПКДН*
[6 empty] | B=128 мм |  |  |  |  | B=150 мм |  |  |  |  | B=228 мм |  |  |  |  | B=250 мм
[6 empty] | Цена, руб. |  |  |  |  | Цена, руб. |  |  |  |  | Цена, руб. |  |  |  |  | Цена, руб.
450 | 304Р |  | 357.0856 | 289.9975 | 226.7251 | 16722.5436 | 18056.7742 | 364.2273 | 295.7974 | 231.2596 | 21003.4752 | 22277.059 | 707.454 | 574.5397 | 449.1851 | 25503.3951 | 28403.3397 | 721.6031 | 586.0305 | 458.1688 | 28498.4359 | 29788.0061
550 | 305Р |  | 545.0254 | 442.6277 | 346.054 | 18042.8178 | 19377.0485 | 555.9259 | 451.4803 | 352.9751 | 22572.8075 | 23846.3913 | 1078.9984 | 876.2794 | 685.0905 | 26391.5289 | 29291.4734 | 1100.5783 | 893.805 | 698.7923 | 30997.6443 | 32287.2145
650 | 306Р |  | 732.9652 | 595.2579 | 465.383 | 19363.0921 | 20697.3228 | 747.6245 | 607.1631 | 474.6907 | 24142.1398 | 25415.7236 | 1451.0668 | 1178.4448 | 921.3286 | 29168.85 | 32205.4605 | 1480.0881 | 1202.0136 | 939.7552 | 33819.2452 | 35108.8154
750 | 307Р |  | 920.905 | 747.8882 | 584.712 | 20730.8181 | 22065.0487 | 939.3231 | 762.846 | 596.4062 | 25711.4722 | 26985.056 | 1823.1352 | 1480.6101 | 1157.5667 | 31304.1773 | 34449.5451 | 1859.5979 | 1510.2223 | 1180.718 | 36560.9141 | 37850.4843
850 | 308Р |  | 1108.8448 | 900.5184 | 704.041 | 22051.0924 | 23385.323 | 1131.0217 | 918.5288 | 718.1218 | 27283.4689 | 28554.3883 | 2195.2036 | 1782.7754 | 1393.8048 | 33648.8504 | 36910.2567 | 2239.1076 | 1818.4309 | 1421.6809 | 38977.5261 | 40267.0963
950 | 309Р |  | 1296.7846 | 1053.1487 | 823.3699 | 23421.6096 | 24755.8403 | 1322.7203 | 1074.2116 | 839.8373 | 28852.8013 | 30126.3851 | 2567.272 | 2084.9407 | 1630.0429 | 36428.9628 | 39828.9959 | 2618.6174 | 2126.6395 | 1662.6437 | 41881.7234 | 43171.2937
1050 | 310Р |  | 1484.7244 | 1205.7789 | 942.6989 | 24789.3356 | 26123.5662 | 1514.4189 | 1229.8945 | 961.5529 | 30422.1336 | 31695.7174 | 2939.3404 | 2387.106 | 1866.281 | 39139.2933 | 42676.957 | 2998.1272 | 2434.8482 | 1903.6066 | 44703.3244 | 45992.8946
1150 | 311Р |  | 1672.6642 | 1358.4092 | 1062.0279 | 26746.0211 | 28113.7471 | 1706.1175 | 1385.5773 | 1083.2684 | 32772.1355 | 34077.6921 | 3311.4088 | 2689.2714 | 2102.5191 | 42190.1596 | 45917.311 | 3377.6369 | 2743.0568 | 2144.5695 | 48353.5541 | 49675.0971
1250 | 312Р |  | 1860.604 | 1511.0394 | 1181.3569 | 28150.0337 | 29514.9684 | 1897.8161 | 1541.2602 | 1204.984 | 34381.4339 | 35684.3261 | 3683.4772 | 2991.4367 | 2338.7572 | 45137.7487 | 49012.2328 | 3757.1467 | 3051.2654 | 2385.5323 | 51572.1508 | 52893.6939
1350 | 313Р |  | 2048.5438 | 1663.6696 | 1300.6858 | 29551.255 | 30918.981 | 2089.5147 | 1696.943 | 1326.6996 | 35988.0678 | 37293.6245 | 4055.5456 | 3293.602 | 2574.9953 | 47217.2504 | 51197.4081 | 4136.6565 | 3359.474 | 2626.4952 | 54050.044 | 55371.587
1450 | 314Р |  | 2236.4836 | 1816.2999 | 1420.0148 | 30955.2676 | 32320.2023 | 2281.2133 | 1852.6259 | 1448.4151 | 37597.3662 | 38900.2584 | 4427.614 | 3595.7673 | 2811.2334 | 50427.2195 | 54567.5831 | 4516.1662 | 3667.6827 | 2867.458 | 56940.9194 | 58262.4624
1550 | 315Р |  | 2424.4234 | 1968.9301 | 1539.3438 | 33975.4299 | 35340.3646 | 2472.9119 | 2008.3087 | 1570.1307 | 41593.9681 | 42814.2639 | 4799.6824 | 3897.9327 | 3047.4715 | 52671.4067 | 56922.3662 | 4895.676 | 3975.8913 | 3108.4209 | 62520.1756 | 63908.3287
1650 | 316Р |  | 2612.3632 | 2121.5604 | 1658.6728 | 36130.2961 | 37498.0221 | 2664.6105 | 2163.9916 | 1691.8462 | 44359.6166 | 45579.9124 | 5171.7508 | 4200.098 | 3283.7096 | 56367.0581 | 60803.0961 | 5275.1858 | 4284.0999 | 3349.3838 | 66639.34 | 68024.8286
1750 | 317Р |  | 2800.303 | 2274.1906 | 1778.0017 | 37657.1249 | 39022.0596 | 2856.3091 | 2319.6744 | 1813.5618 | 46112.7926 | 47333.0884 | 5543.8192 | 4502.2633 | 3519.9477 | 58798.2608 | 63356.3653 | 5654.6955 | 4592.3086 | 3590.3466 | 69500.9069 | 70886.3956
1850 | 318Р |  | 2988.2428 | 2426.8209 | 1897.3307 | 39181.1624 | 40548.8884 | 3048.0077 | 2475.3573 | 1935.2773 | 47863.3043 | 49086.2645 | 5915.8876 | 4804.4286 | 3756.1858 | 61720.7284 | 66425.3454 | 6034.2053 | 4900.5172 | 3831.3095 | 72620.9208 | 74009.0739
1950 | 319Р |  | 3176.1826 | 2579.4511 | 2016.6597 | 40654.957 | 42019.8917 | 3239.7063 | 2631.0401 | 2056.9929 | 49571.1855 | 50791.4813 | 6287.956 | 5106.5939 | 3992.4239 | 63847.6818 | 68657.3373 | 6413.7151 | 5208.7258 | 4072.2723 | 75351.9321 | 76740.0852
2050 | 320Р |  | 3364.1224 | 2732.0813 | 2135.9887 | 42125.9602 | 43493.6862 | 3431.4049 | 2786.723 | 2178.7084 | 51321.6971 | 52544.6573 | 6660.0244 | 5408.7593 | 4228.662 | 66736.6541 | 71690.9746 | 6793.2248 | 5516.9344 | 4313.2352 | 78389.3495 | 81456.0754
2150 | 321Р |  | 3552.0622 | 2884.7116 | 2255.3176 | 43599.7548 | 44964.6895 | 3623.1035 | 2942.4058 | 2300.424 | 53074.8731 | 54295.1689 | 7032.0928 | 5710.9246 | 4464.9001 | 69028.2929 | 74097.8561 | 7172.7346 | 5825.1431 | 4554.1981 | 85663.165 | 87123.2569
2250 | 322Р |  | 3740.002 | 3037.3418 | 2374.6466 | 45123.7923 | 46491.5183 | 3814.8021 | 3098.0887 | 2422.1395 | 54828.0492 | 56048.345 | 7404.1612 | 6013.0899 | 4701.1382 | 71953.5517 | 77169.6257 | 7552.2444 | 6133.3517 | 4795.1609 | 88993.6666 | 90453.7585
2350 | 323Р |  | 3927.9418 | 3189.9721 | 2493.9756 | 46597.5868 | 47962.5215 | 4006.5007 | 3253.7715 | 2543.8551 | 56578.5608 | 57801.521 | 7776.2296 | 6315.2552 | 4937.3763 | 74122.3744 | 79445.3375 | 7931.7542 | 6441.5603 | 5036.1238 | 91868.5555 | 93331.3118
2450 | 324Р |  | 4115.8816 | 3342.6023 | 2613.3046 | 48068.59 | 49436.316 | 4198.1993 | 3409.4544 | 2665.5707 | 58331.7368 | 59552.0326 | 8148.298 | 6617.4205 | 5173.6144 | 77072.7547 | 82544.4703 | 8311.2639 | 6749.769 | 5277.0866 | 95201.7215 | 96661.8134
2550 | 325Р |  | 4303.8214 | 3495.2326 | 2732.6335 | 49489.3503 | 50857.0763 | 4389.8978 | 3565.1372 | 2787.2862 | 60036.9536 | 61259.9138 | 8520.3664 | 6919.5859 | 5409.8525 | 79127.1349 | 84702.4451 | 8690.7737 | 7057.9776 | 5518.0495 | 97940.726 | 99400.8179
L, мм. | Типоразмер | H=450 мм
|  |  | настенный |  |  |  |  | напольный |  |  |  |  | настенный |  |  |  |  | напольный
|  |  | Теплопроизводительность, кВт |  |  | боковое | донное | Теплопроизводительность, кВт |  |  | боковое | донное | Теплопроизводительность, кВт |  |  | боковое | донное | Теплопроизводительность, кВт |  |  | боковое | донное
|  |  | 95/85/20°С ∆Т=70°С | 90/70/20°С ∆Т=60°С | 75/65/20°С ∆Т=50°С |  |  | 95/85/20°С ∆Т=70°С | 90/70/20°С ∆Т=60°С | 75/65/20°С ∆Т=50°С |  |  | 95/85/20°С ∆Т=70°С | 90/70/20°С ∆Т=60°С | 75/65/20°С ∆Т=50°С |  |  | 95/85/20°С ∆Т=70°С | 90/70/20°С ∆Т=60°С | 75/65/20°С ∆Т=50°С
[6 empty] | ПКН* | ПКНН* |  |  |  | ПКО | ПКОН* |  |  |  | ПКНД | ПКНДН* |  |  |  | ПКД | ПКДН*
[6 empty] | B=126 мм |  |  |  |  | B=145 мм |  |  |  |  | B=226 мм |  |  |  |  | B=245 мм
[6 empty] | Цена, руб. |  |  |  |  | Цена, руб. |  |  |  |  | Цена с НДС руб. |  |  |  |  | Цена, руб.
450 | 404Р |  | 410.2914 | 333.2071 | 260.5071 | 17163.5654 | 18495.0048 | 418.4972 | 339.8712 | 265.7172 | 21936.0156 | 23324.1686 | 812.8646 | 660.1461 | 516.1137 | 26000.2425 | 28925.0998 | 829.1219 | 673.349 | 526.436 | 29867.9382 | 31200.1388
550 | 405Р |  | 626.2342 | 508.5792 | 397.6161 | 18531.2914 | 19865.5221 | 638.7589 | 518.7508 | 405.5684 | 23633.2392 | 25021.3923 | 1239.7691 | 1006.8451 | 787.169 | 26888.3763 | 29813.2335 | 1264.5645 | 1026.982 | 802.9123 | 32447.0786 | 33779.2792
650 | 406Р |  | 842.177 | 683.9514 | 534.7251 | 19901.8087 | 21233.248 | 859.0206 | 697.6304 | 545.4196 | 25330.4628 | 26718.6159 | 1667.2757 | 1354.033 | 1058.6065 | 29662.9061 | 32724.5295 | 1700.6212 | 1381.1137 | 1079.7787 | 35351.2759 | 36680.8122
750 | 407Р |  | 1058.1199 | 859.3235 | 671.8341 | 21319.7776 | 22651.217 | 1079.2823 | 876.51 | 685.2707 | 26985.056 | 28373.209 | 2094.7823 | 1701.221 | 1330.0441 | 31801.0247 | 34970.7311 | 2136.6779 | 1735.2454 | 1356.645 | 38252.8089 | 39582.3452
850 | 408Р |  | 1274.0627 | 1034.6957 | 808.9431 | 22687.5036 | 24021.7343 | 1299.544 | 1055.3896 | 825.1219 | 28682.2796 | 30070.4326 | 2522.2889 | 2048.4089 | 1601.4817 | 34142.9065 | 37428.727 | 2572.7347 | 2089.3771 | 1633.5113 | 40752.0173 | 42081.5535
950 | 409Р |  | 1490.0055 | 1210.0678 | 946.0521 | 24105.4726 | 25439.7033 | 1519.8056 | 1234.2692 | 964.9731 | 30379.5032 | 31767.6563 | 2949.7955 | 2395.5969 | 1872.9193 | 36923.0189 | 40348.3524 | 3008.7914 | 2443.5088 | 1910.3777 | 43733.4823 | 45065.683
1050 | 410Р |  | 1705.9484 | 1385.44 | 1083.161 | 25523.4416 | 26857.6722 | 1740.0673 | 1413.1488 | 1104.8243 | 32034.0964 | 33422.2494 | 3377.3021 | 2742.7848 | 2144.3568 | 39636.1407 | 43198.6068 | 3444.8481 | 2797.6405 | 2187.244 | 46677.6457 | 48007.1819
1150 | 411Р |  | 1921.8912 | 1560.8121 | 1220.27 | 27547.1178 | 28914.8438 | 1960.329 | 1592.0284 | 1244.6754 | 34554.62 | 35977.4102 | 3804.8087 | 3089.9728 | 2415.7944 | 42695.3808 | 46449.5198 | 3880.9048 | 3151.7723 | 2464.1103 | 50501.0615 | 51862.5706
1250 | 412Р |  | 2137.834 | 1736.1843 | 1357.379 | 29001.3734 | 30366.3081 | 2180.5907 | 1770.908 | 1384.5266 | 36249.1792 | 37671.9694 | 4232.3153 | 3437.1608 | 2687.232 | 45645.7612 | 49546.657 | 4316.9616 | 3505.904 | 2740.9766 | 53844.8851 | 55206.3942
1350 | 413Р |  | 2353.7768 | 1911.5564 | 1494.488 | 30452.8377 | 31820.5636 | 2400.8524 | 1949.7875 | 1524.3778 | 37943.7384 | 39366.5287 | 4659.8218 | 3784.3487 | 2958.6696 | 47725.2629 | 51730.7578 | 4753.0183 | 3860.0357 | 3017.843 | 56405.3747 | 57766.8838
1450 | 414Р |  | 2569.7197 | 2086.9286 | 1631.597 | 31907.0932 | 33272.028 | 2621.1141 | 2128.6671 | 1664.229 | 39640.962 | 41063.7523 | 5087.3284 | 4131.5367 | 3230.1071 | 50938.0233 | 55103.1483 | 5189.075 | 4214.1674 | 3294.7093 | 59418.8126 | 60780.3216
1550 | 415Р |  | 2785.6625 | 2262.3007 | 1768.706 | 34360.6262 | 35725.5609 | 2841.3758 | 2307.5467 | 1804.0801 | 43898.6752 | 45118.971 | 5514.835 | 4478.7246 | 3501.5447 | 53182.2105 | 57460.1467 | 5625.1317 | 4568.2991 | 3571.5756 | 65208.5565 | 66639.34
1650 | 416Р |  | 3001.6053 | 2437.6729 | 1905.815 | 36680.1778 | 38047.9038 | 3061.6374 | 2486.4263 | 1943.9313 | 46850.8318 | 48071.1276 | 5942.3416 | 4825.9126 | 3772.9823 | 56894.6095 | 61356.0229 | 6061.1885 | 4922.4308 | 3848.4419 | 69500.9069 | 70931.6904
1750 | 417Р |  | 3217.5482 | 2613.045 | 2042.924 | 38229.3368 | 39594.2715 | 3281.8991 | 2665.3059 | 2083.7825 | 48739.8923 | 49960.1881 | 6369.8482 | 5173.1005 | 4044.4199 | 59325.8123 | 63911.5075 | 6497.2452 | 5276.5625 | 4125.3083 | 72493.0295 | 73923.813
1850 | 418Р |  | 3433.491 | 2788.4172 | 2180.033 | 39725.4616 | 41090.3963 | 3502.1608 | 2844.1855 | 2223.6336 | 50631.6172 | 51851.913 | 6797.3548 | 5520.2885 | 4315.8574 | 62248.2798 | 66978.744 | 6933.3019 | 5630.6942 | 4402.1746 | 75700.9687 | 77131.7521
1950 | 419Р |  | 3649.4338 | 2963.7893 | 2317.142 | 41221.5863 | 42586.521 | 3722.4225 | 3023.0651 | 2363.4848 | 52475.3829 | 53695.6786 | 7224.8614 | 5867.4764 | 4587.295 | 64378.0246 | 69213.6205 | 7369.3586 | 5984.826 | 4679.0409 | 78562.5356 | 79993.3191
2050 | 420Р |  | 3865.3767 | 3139.1615 | 2454.251 | 42717.7111 | 44082.6458 | 3942.6842 | 3201.9447 | 2503.336 | 54367.1078 | 55587.4035 | 7652.368 | 6214.6644 | 4858.7326 | 67266.9968 | 72249.4731 | 7805.4153 | 6338.9577 | 4955.9073 | 81639.9191 | 86430.5125
2150 | 421Р |  | 4081.3195 | 3314.5336 | 2591.36 | 44264.0788 | 45631.8048 | 4162.9459 | 3380.8243 | 2643.1872 | 56256.1683 | 57476.464 | 8079.8746 | 6561.8523 | 5130.1702 | 69558.6356 | 74654.6111 | 8241.4721 | 6693.0894 | 5232.7736 | 89268.0999 | 90773.4866
2250 | 422Р |  | 4297.2623 | 3489.9058 | 2728.469 | 45813.2378 | 47178.1725 | 4383.2076 | 3559.7039 | 2783.0383 | 58147.8931 | 59368.1889 | 8507.3812 | 6909.0403 | 5401.6077 | 72486.6857 | 77729.2679 | 8677.5288 | 7047.2211 | 5509.6399 | 92691.8555 | 94197.2422
2350 | 423Р |  | 4513.2052 | 3665.2779 | 2865.578 | 47309.3626 | 48674.2973 | 4603.4693 | 3738.5835 | 2922.8895 | 60036.9536 | 61259.9138 | 8934.8878 | 7256.2283 | 5673.0453 | 74652.7171 | 80003.2361 | 9113.5855 | 7401.3528 | 5786.5062 | 95702.6289 | 97210.6801
2450 | 424Р |  | 4729.148 | 3840.6501 | 3002.6869 | 48805.4873 | 50170.422 | 4823.7309 | 3917.4631 | 3062.7407 | 61928.6785 | 63148.9743 | 9362.3944 | 7603.4162 | 5944.4829 | 77605.8887 | 83104.5843 | 9549.6422 | 7755.4845 | 6063.3726 | 99126.3846 | 100631.7713
2550 | 425Р |  | 4945.0908 | 4016.0222 | 3139.7959 | 50301.6121 | 51666.5468 | 5043.9926 | 4096.3426 | 3202.5919 | 63727.1494 | 64947.4452 | 9789.9009 | 7950.6042 | 6215.9205 | 79663.0602 | 85265.4436 | 9985.699 | 8109.6162 | 6340.2389 | 102001.2735 | 103506.6602
L, мм. | Типоразмер | H=550 мм
|  |  | настенный |  |  |  |  | напольный |  |  |  |  | настенный |  |  |  |  | напольный
|  |  | Теплопроизводительность, кВт |  |  | боковое | донное | Теплопроизводительность, кВт |  |  | боковое | донное | Теплопроизводительность, кВт |  |  | боковое | донное | Теплопроизводительность, кВт |  |  | боковое | донное
|  |  | 95/85/20°С ∆Т=70°С | 90/70/20°С ∆Т=60°С | 75/65/20°С ∆Т=50°С |  |  | 95/85/20°С ∆Т=70°С | 90/70/20°С ∆Т=60°С | 75/65/20°С ∆Т=50°С |  |  | 95/85/20°С ∆Т=70°С | 90/70/20°С ∆Т=60°С | 75/65/20°С ∆Т=50°С |  |  | 95/85/20°С ∆Т=70°С | 90/70/20°С ∆Т=60°С | 75/65/20°С ∆Т=50°С
[6 empty] | ПКН* | ПКНН* |  |  |  | ПКО | ПКОН* |  |  |  | ПКНД | ПКНДН* |  |  |  | ПКД | ПКДН*
[6 empty] | B=131 мм |  |  |  |  | B=156 мм |  |  |  |  | B=231 мм |  |  |  |  | B=256 мм
[6 empty] | Цена, руб. |  |  |  |  | Цена, руб. |  |  |  |  | Цена, руб. |  |  |  |  | Цена, руб.
450 | 504Р |  | 440.2426 | 357.5312 | 279.5241 | 17953.497 | 19404.9613 | 449.0475 | 364.6818 | 285.1146 | 22868.556 | 24373.9427 | 872.2038 | 708.3368 | 553.79 | 26748.3049 | 29710.1984 | 889.6478 | 722.5035 | 564.8658 | 31240.1048 | 32609.607
550 | 505Р |  | 671.9493 | 545.7055 | 426.6421 | 19449.6217 | 20901.086 | 685.3883 | 556.6196 | 435.1749 | 24693.6709 | 26199.0576 | 1330.2723 | 1080.3448 | 844.6323 | 27636.4387 | 30598.3322 | 1356.8777 | 1101.9517 | 861.5249 | 33899.1773 | 35268.6795
650 | 506Р |  | 903.656 | 733.8798 | 573.76 | 20945.7465 | 22397.2108 | 921.7291 | 748.5574 | 585.2352 | 26518.7858 | 28024.1725 | 1788.9868 | 1452.8774 | 1135.8848 | 30452.8377 | 33555.2672 | 1824.7666 | 1481.935 | 1158.6025 | 36883.3067 | 38252.8089
750 | 507Р |  | 1135.3626 | 922.0541 | 720.878 | 22441.8712 | 23893.3355 | 1158.0699 | 940.4952 | 735.2955 | 28258.6398 | 29764.0265 | 2247.7014 | 1825.4101 | 1427.1373 | 32635.6167 | 35846.5935 | 2292.6554 | 1861.9183 | 1455.6801 | 39944.7037 | 41316.8704
850 | 508Р |  | 1367.0693 | 1110.2285 | 867.9959 | 23937.996 | 25389.4603 | 1394.4107 | 1132.433 | 885.3558 | 30083.7547 | 31586.477 | 2706.416 | 2197.9428 | 1718.3899 | 35013.7851 | 38344.4027 | 2760.5443 | 2241.9016 | 1752.7577 | 42526.5085 | 43896.0108
950 | 509Р |  | 1598.7759 | 1298.4028 | 1015.1139 | 25434.1207 | 26885.585 | 1630.7515 | 1324.3708 | 1035.4161 | 31906.2051 | 33411.5918 | 3165.1306 | 2570.4755 | 2009.6424 | 37838.558 | 41309.7751 | 3228.4332 | 2621.885 | 2049.8352 | 45587.9056 | 46960.0722
1050 | 510Р |  | 1830.4826 | 1486.5771 | 1162.2318 | 26933.0367 | 28381.7098 | 1867.0922 | 1516.3086 | 1185.4764 | 33646.0591 | 35151.4459 | 3623.8451 | 2943.0081 | 2300.8949 | 40607.5053 | 44217.2287 | 3696.322 | 3001.8683 | 2346.9128 | 48651.967 | 50024.1337
1150 | 511Р |  | 2062.1892 | 1674.7514 | 1309.3497 | 29121.3983 | 30606.3579 | 2103.433 | 1708.2464 | 1335.5367 | 36337.1044 | 37877.1283 | 4082.5597 | 3315.5408 | 2592.1474 | 43736.5273 | 47540.0127 | 4164.2109 | 3381.8516 | 2643.9904 | 52645.9045 | 54050.044
1250 | 512Р |  | 2293.8959 | 1862.9257 | 1456.4677 | 30704.0526 | 32191.8036 | 2339.7738 | 1900.1842 | 1485.5971 | 38119.5889 | 39659.6128 | 4541.2743 | 3688.0735 | 2883.3999 | 46728.7768 | 50683.8359 | 4632.0998 | 3761.835 | 2941.0679 | 56114.955 | 57519.0945
1350 | 513Р |  | 2525.6026 | 2051.1 | 1603.5856 | 32236.464 | 33724.2149 | 2576.1146 | 2092.122 | 1635.6574 | 39902.0733 | 41442.0972 | 4999.9888 | 4060.6062 | 3174.6524 | 48852.939 | 52914.6227 | 5099.9886 | 4141.8183 | 3238.1455 | 58758.041 | 60162.1805
1450 | 514Р |  | 2757.3092 | 2239.2744 | 1750.7036 | 33771.6666 | 35256.6263 | 2812.4554 | 2284.0598 | 1785.7177 | 41681.8933 | 43224.5817 | 5458.7034 | 4433.1388 | 3465.905 | 52110.3599 | 56333.6992 | 5567.8775 | 4521.8016 | 3535.2231 | 61896.7057 | 63300.8452
1550 | 515Р |  | 2989.0159 | 2427.4487 | 1897.8215 | 35304.078 | 36789.0376 | 3048.7962 | 2475.9976 | 1935.778 | 44857.8597 | 46445.8428 | 5917.418 | 4805.6715 | 3757.1575 | 54399.2074 | 58737.3837 | 6035.7663 | 4901.7849 | 3832.3006 | 67896.9374 | 69370.3513
1650 | 516Р |  | 3220.7225 | 2615.623 | 2044.9395 | 37551.0564 | 39036.016 | 3285.137 | 2667.9354 | 2085.8383 | 47903.2703 | 49491.2534 | 6376.1326 | 5178.2042 | 4048.41 | 58186.971 | 62714.2513 | 6503.6552 | 5281.7683 | 4129.3782 | 72362.4739 | 73835.8878
1750 | 517Р |  | 3452.4292 | 2803.7973 | 2192.0574 | 39133.7107 | 40621.4616 | 3521.4778 | 2859.8732 | 2235.8986 | 49872.2628 | 51460.246 | 6834.8471 | 5550.7369 | 4339.6625 | 60665.6255 | 65316.4219 | 6971.5441 | 5661.7516 | 4426.4558 | 75482.4878 | 76958.5661
1850 | 518Р |  | 3684.1358 | 2991.9716 | 2339.1754 | 40719.1564 | 42204.116 | 3757.8186 | 3051.811 | 2385.9589 | 51841.2554 | 53429.2385 | 7293.5617 | 5923.2695 | 4630.915 | 63629.9622 | 68430.3444 | 7439.4329 | 6041.7349 | 4723.5333 | 78778.3521 | 80251.766
1950 | 519Р |  | 3915.8425 | 3180.1459 | 2486.2933 | 42251.5677 | 43736.5273 | 3994.1593 | 3243.7489 | 2536.0192 | 53767.6175 | 55355.6006 | 7752.2763 | 6295.8022 | 4922.1676 | 65804.3674 | 70711.9069 | 7907.3218 | 6421.7183 | 5020.6109 | 81770.4747 | 83243.8886
2050 | 520Р |  | 4147.5492 | 3368.3202 | 2633.4113 | 43783.9791 | 45271.73 | 4230.5001 | 3435.6867 | 2686.0795 | 55736.61 | 57324.5932 | 8210.9909 | 6668.3349 | 5213.4201 | 68738 | 73794.4456 | 8375.2107 | 6801.7016 | 5317.6885 | 84890.4886 | 91404.9497
2150 | 521Р |  | 4379.2558 | 3556.4946 | 2780.5292 | 45366.6334 | 46854.3843 | 4466.8409 | 3627.6245 | 2836.1398 | 57708.2669 | 59293.5857 | 8669.7054 | 7040.8676 | 5504.6726 | 71074.2993 | 76246.2696 | 8843.0995 | 7181.6849 | 5614.766 | 92873.0348 | 94426.3807
2250 | 522Р |  | 4610.9625 | 3744.6689 | 2927.6472 | 46952.079 | 48437.0387 | 4703.1817 | 3819.5623 | 2986.2001 | 59677.2595 | 61265.2426 | 9128.42 | 7413.4002 | 5795.9251 | 74047.0099 | 79367.6125 | 9310.9884 | 7561.6682 | 5911.8436 | 96387.3801 | 97940.726
2350 | 523Р |  | 4842.6691 | 3932.8432 | 3074.7651 | 48534.7334 | 50022.4843 | 4939.5225 | 4011.5001 | 3136.2604 | 61646.252 | 63234.2352 | 9587.1346 | 7785.9329 | 6087.1776 | 76257.7017 | 81688.2666 | 9778.8773 | 7941.6516 | 6208.9212 | 99536.7024 | 101087.3839
2450 | 524Р |  | 5074.3758 | 4121.0175 | 3221.8831 | 50067.1447 | 51554.8957 | 5175.8633 | 4203.4379 | 3286.3208 | 63617.9089 | 65203.2277 | 10045.8491 | 8158.4656 | 6378.4302 | 79255.5337 | 84836.3009 | 10246.7661 | 8321.6349 | 6505.9988 | 103051.0476 | 104601.7292
2550 | 525Р |  | 5306.0824 | 4309.1918 | 3369.001 | 51549.3131 | 53037.064 | 5412.2041 | 4395.3757 | 3436.3811 | 65451.017 | 67039.0002 | 10504.5637 | 8530.9983 | 6669.6827 | 81357.3657 | 87043.8462 | 10714.655 | 8701.6182 | 6803.0763 | 106064.4854 | 107615.167
Межосевое расстояние подключения: ПКН, ПКО - 50 мм, ПКД-104...125-100 мм, ПКД 204...525 - 50мм. Избыточное давление в системе до 1,6 МПа (для Т1(Т2) - 1,0 МПа) Испытательное давление 2,4 МПа Температура теплоносителя (воды или незамерзающей жидкости) до 130 С (для Т1 (Т2) - до 120 С) Настенный и напольный вариант крепления Проходное и концевое исполнение Донное, боковое, проходное подключение - резьба G1/2, внутренняя
*Возможно исполнение приборов с термостатическим клапаном.
- Комплект терморегулирующей арматуры (элемент термостатический, клапан регулирующий)
- Клапан термостатический
- Элемент термостатический
Стандартные цвета: RAL 9016 RAL 9005 RAL 1013 Наценка за 1 нестандартный цвет - 20% Наценка за 2 и более нестандартных цвета - 30%
Доп. Опция: Регулируемый кронштейн для конвекторв ПКО/ПКД. Диапазон регулировки от 100 до 150 мм.
Цена конвектора с регулируемыми кронштейнами - плюс 1490 руб. к цене конвектора
Цена комплекта боковин:
h, мм | Цена, руб.
150 | 1017.3067
250 | 1196.0227
350 | 1402.2335
450 | 1608.4443
550 | 1814.6551
650 | 1965.8764
| "Н" - высота конвектора | [16 empty] | "Q" - мощность конвектора |  |  |  |  | "В" - глубина конвектора

## Атолл Про 2
Медно-алюминиевые конвекторы серии "Атолл Про 2" | [18 empty] | www.isoterm.ru
sale@isoterm.ru
Описание:
Конвектор «Атолл Про 2» - медно-алюминиевый конвектор настенного и напольного исполнения. Конвектор «Атолл Про 2» по внешнему виду полностью идентичен прибору «Атолл Про», но за счет увеличенного по высоте теплообменника, имеет повышенную теплоотдачу, при тех же габаритах прибора. Кожух конвектора состоит из малой и большой панелей, разделенных декоративной решеткой. Кожух прибора съемный, что облегчает монтаж конвектора и уход за ним. Конвектор укомплектован клапаном воздухоудаления и кронштейнами. Выпускается высотой 350,450,550 мм.
расход теплоносителя 0,1 кг/с (360кг/час)
"Н" - высота панели конвектора
Типоразмер | L, мм. | Н=350 мм
|  |  | настенный |  |  |  |  | напольный |  |  |  |  | настенный |  |  |  |  | напольный
|  |  | Теплопроизводительность, кВт |  |  | боковое | донное | Теплопроизводительность, кВт |  |  | боковое | донное | Теплопроизводительность, кВт |  |  | боковое | донное | Теплопроизводительность, кВт |  |  | боковое | донное
|  |  | 95/85/20°С ∆Т=70°С | 90/70/20°С ∆Т=60°С | 75/65/20°С ∆Т=50°С |  |  | 95/85/20°С ∆Т=70°С | 90/70/20°С ∆Т=60°С | 75/65/20°С ∆Т=50°С |  |  | 95/85/20°С ∆Т=70°С | 90/70/20°С ∆Т=60°С | 75/65/20°С ∆Т=50°С |  |  | 95/85/20°С ∆Т=70°С | 90/70/20°С ∆Т=60°С | 75/65/20°С ∆Т=50°С
[6 empty] | ПКН 2* | ПКНН 2* |  |  |  | ПКО 2 | ПКОН 2* |  |  |  | ПКНД 2 | ПКНДН 2* |  |  |  | ПКД 2 | ПКДН 2*
[6 empty] | В=128 мм |  |  |  |  | B=150 мм |  |  |  |  | B=228 мм |  |  |  |  | B=250 мм
[6 empty] | Цена, руб. |  |  |  |  | Цена, руб. |  |  |  |  | Цена, руб. |  |  |  |  | Цена, руб.
304Р | 450 |  | 412.0109 | 333.0597 | 258.9715 | 22419.541 | 23530.4694 | 420.2511 | 339.7209 | 264.1509 | 28461.1343 | 29521.566 | 816 | 659.6348 | 512.9009 | 32760.7167 | 34265.2152 | 832.32 | 672.8275 | 523.1589 | 43656.2147 | 44716.6464
305Р | 550 |  | 631.1455 | 510.2029 | 396.7097 | 23957.5349 | 25071.2546 | 643.7684 | 520.4069 | 404.6438 | 30416.8048 | 31477.2365 | 1249.668 | 1010.2017 | 785.4851 | 33648.8504 | 35153.349 | 1274.6614 | 1030.4057 | 801.1948 | 46653.6661 | 47714.0978
306Р | 650 |  | 874.2349 | 706.7105 | 549.5047 | 25498.3201 | 26609.2485 | 891.7196 | 720.8447 | 560.4948 | 32372.4753 | 33432.907 | 1730.9851 | 1399.2868 | 1088.0194 | 38075.8166 | 39580.3151 | 1765.6048 | 1427.2726 | 1109.7798 | 49653.7819 | 50714.2136
307Р | 750 |  | 1094.0406 | 884.3962 | 687.6647 | 27094.9308 | 28208.6505 | 1115.9214 | 902.0841 | 701.418 | 34400.0847 | 35460.5164 | 2166.2003 | 1751.1044 | 1361.5761 | 41950.1097 | 43454.6083 | 2209.5243 | 1786.1265 | 1388.8076 | 52763.1382 | 53823.5699
308Р | 850 |  | 1312.75 | 1061.1956 | 825.1356 | 28635.716 | 29746.6445 | 1339.005 | 1082.4196 | 841.6383 | 36355.7552 | 37416.1869 | 2599.245 | 2101.1674 | 1633.7685 | 45520.1537 | 47024.6523 | 2651.2299 | 2143.1907 | 1666.4439 | 55763.254 | 56823.6857
309Р | 950 |  | 1558.1712 | 1259.5883 | 979.3964 | 30235.118 | 31346.0465 | 1589.3347 | 1284.78 | 998.9843 | 38383.3646 | 39443.7963 | 3085.179 | 2493.9848 | 1939.2048 | 50229.0388 | 51733.5374 | 3146.8826 | 2543.8645 | 1977.9889 | 58872.6103 | 59933.042
310Р | 1050 |  | 1776.9289 | 1436.4268 | 1116.8976 | 31831.7288 | 32942.6572 | 1812.4675 | 1465.1553 | 1139.2356 | 40410.9739 | 41471.4056 | 3518.3193 | 2844.125 | 2211.4573 | 54798.3601 | 56302.8587 | 3588.6856 | 2901.0075 | 2255.6864 | 61984.631 | 63045.0627
311Р | 1150 |  | 1995.6097 | 1613.203 | 1254.3505 | 34184.7757 | 35323.6169 | 2035.5219 | 1645.4671 | 1279.4375 | 43400.4322 | 44487.5079 | 3951.3072 | 3194.142 | 2483.614 | 59928.7282 | 61469.5134 | 4030.3333 | 3258.0249 | 2533.2863 | 66567.4011 | 67654.4769
312Р | 1250 |  | 2241.485 | 1811.9627 | 1408.8967 | 35820.4643 | 36959.3055 | 2286.3147 | 1848.202 | 1437.0746 | 45476.0007 | 46563.0765 | 4438.1402 | 3587.6862 | 2789.6154 | 64699.0215 | 66242.5979 | 4526.903 | 3659.4399 | 2845.4077 | 69754.025 | 70841.1008
313Р | 1350 |  | 2460.1686 | 1988.7413 | 1546.3514 | 37458.9442 | 38594.9942 | 2509.372 | 2028.5162 | 1577.2784 | 47554.2337 | 48641.3094 | 4871.1338 | 3937.7078 | 3061.7757 | 68486.7851 | 70027.5702 | 4968.5565 | 4016.462 | 3123.0112 | 72940.649 | 74027.7247
314Р | 1450 |  | 2678.8061 | 2165.4827 | 1683.7771 | 39094.6328 | 40233.4741 | 2732.3822 | 2208.7923 | 1717.4526 | 49632.4667 | 50716.878 | 5304.0361 | 4287.6557 | 3333.8786 | 73653.4397 | 75194.2249 | 5410.1168 | 4373.4088 | 3400.5562 | 76127.2729 | 77211.6842
315Р | 1550 |  | 2924.9053 | 2364.4233 | 1838.4639 | 40730.3215 | 41869.1627 | 2983.4034 | 2411.7118 | 1875.2332 | 51708.0353 | 52795.111 | 5791.3124 | 4681.5582 | 3640.1586 | 77759.409 | 79300.1941 | 5907.1387 | 4775.1893 | 3712.9618 | 79311.2324 | 80398.3081
316Р | 1650 |  | 3143.5385 | 2541.1612 | 1975.8869 | 43183.8544 | 44322.6956 | 3206.4092 | 2591.9844 | 2015.4047 | 54825.3848 | 55912.4605 | 6224.2062 | 5031.4991 | 3912.2561 | 82995.8456 | 84536.6308 | 6348.6903 | 5132.1291 | 3990.5012 | 84091.1682 | 85178.244
317Р | 1750 |  | 3363.1637 | 2718.701 | 2113.9335 | 44878.1599 | 46017.0011 | 3430.427 | 2773.075 | 2156.2122 | 56975.5566 | 58062.6323 | 6659.0642 | 5383.0279 | 4185.5883 | 86923.173 | 88463.9582 | 6792.2455 | 5490.6885 | 4269.3001 | 87392.3614 | 88479.4371
318Р | 1850 |  | 3608.3733 | 2916.9225 | 2268.0612 | 46572.4653 | 47711.3065 | 3680.5408 | 2975.261 | 2313.4224 | 59128.3928 | 60212.8041 | 7144.5792 | 5775.5066 | 4490.7612 | 91620.8931 | 93161.6783 | 7287.4707 | 5891.0167 | 4580.5764 | 90690.8902 | 91777.9659
319Р | 1950 |  | 3827.9965 | 3094.4607 | 2406.1065 | 48210.9452 | 49346.9951 | 3904.5565 | 3156.3499 | 2454.2286 | 61203.9614 | 62291.0371 | 7579.4331 | 6127.0321 | 4764.0909 | 95484.0212 | 97024.8063 | 7731.0218 | 6249.5728 | 4859.3727 | 93877.5141 | 94964.5898
320Р | 2050 |  | 4046.5738 | 3271.1533 | 2543.4943 | 49846.6338 | 50985.475 | 4127.5052 | 3336.5763 | 2594.3642 | 63282.1944 | 64369.2701 | 8012.2161 | 6476.8835 | 5036.1188 | 100446.9126 | 101990.489 | 8172.4604 | 6606.4211 | 5136.8411 | 97064.138 | 98151.2137
321Р | 2150 |  | 4291.8668 | 3469.4423 | 2697.6745 | 51540.9393 | 52679.7805 | 4377.7042 | 3538.8311 | 2751.628 | 65432.3662 | 66519.4419 | 8497.8963 | 6869.4958 | 5341.3955 | 104243.05 | 105786.6265 | 8667.8543 | 7006.8857 | 5448.2235 | 100362.6667 | 101449.7425
322Р | 2250 |  | 4511.4672 | 3646.962 | 2835.7055 | 53235.2447 | 54374.086 | 4601.6966 | 3719.9012 | 2892.4196 | 67585.2024 | 68672.2781 | 8932.7051 | 7220.9848 | 5614.6968 | 108960.309 | 110503.8855 | 9111.3592 | 7365.4045 | 5726.9907 | 103663.8599 | 104750.9356
323Р | 2350 |  | 4730.0232 | 3823.6374 | 2973.0799 | 54870.9333 | 56009.7746 | 4824.6237 | 3900.1102 | 3032.5415 | 69660.771 | 70747.8467 | 9365.446 | 7570.8021 | 5886.6983 | 112792.733 | 114333.5182 | 9552.7549 | 7722.2182 | 6004.4322 | 106850.4838 | 107937.5595
324Р | 2450 |  | 4976.4067 | 4022.8079 | 3127.9455 | 56506.622 | 57645.4632 | 5075.9349 | 4103.2641 | 3190.5044 | 71739.004 | 72826.0797 | 9853.2853 | 7965.1597 | 6193.3321 | 117554.6525 | 119095.4376 | 10050.351 | 8124.4629 | 6317.1988 | 110037.1077 | 111121.519
325Р | 2550 |  | 5194.9584 | 4199.4799 | 3265.3172 | 58145.1019 | 59281.1518 | 5298.8575 | 4283.4694 | 3330.6236 | 73817.237 | 74904.3127 | 10286.0176 | 8314.9701 | 6465.3282 | 121303.3382 | 122844.1233 | 10491.7379 | 8481.2695 | 6594.6347 | 113221.0672 | 114308.143
Типоразмер | L, мм. | Н=450 мм
|  |  | настенный |  |  |  |  | напольный |  |  |  |  | настенный |  |  |  |  | напольный
|  |  | Теплопроизводительность, кВт |  |  | боковое | донное | Теплопроизводительность, кВт |  |  | боковое | донное | Теплопроизводительность, кВт |  |  | боковое | донное | Теплопроизводительность, кВт |  |  | боковое | донное
|  |  | 95/85/20°С ∆Т=70°С | 90/70/20°С ∆Т=60°С | 75/65/20°С ∆Т=50°С |  |  | 95/85/20°С ∆Т=70°С | 90/70/20°С ∆Т=60°С | 75/65/20°С ∆Т=50°С |  |  | 95/85/20°С ∆Т=70°С | 90/70/20°С ∆Т=60°С | 75/65/20°С ∆Т=50°С |  |  | 95/85/20°С ∆Т=70°С | 90/70/20°С ∆Т=60°С | 75/65/20°С ∆Т=50°С
[6 empty] | ПКН 2* | ПКНН 2* |  |  |  | ПКО 2 | ПКОН 2* |  |  |  | ПКНД 2 | ПКНДН 2* |  |  |  | ПКД 2 | ПКДН 2*
[6 empty] | В=126 мм |  |  |  |  | B=145 мм |  |  |  |  | B=226 мм |  |  |  |  | B=245 мм
[6 empty] | Цена, руб. |  |  |  |  | Цена, руб. |  |  |  |  | Цена, руб. |  |  |  |  | Цена, руб.
404Р | 450 |  | 458.09 | 370.309 | 287.9348 | 23332.2887 | 24443.2172 | 467.2518 | 377.7152 | 293.6935 | 29620.1488 | 30680.5805 | 907 | 733.1971 | 570.0994 | 33539.4831 | 35041.1904 | 925.14 | 747.861 | 581.5014 | 45433.3703 | 46493.802
405Р | 550 |  | 699.19 | 565.2084 | 439.4794 | 24928.8995 | 26039.8279 | 713.1738 | 576.5126 | 448.269 | 31647.7582 | 32708.1899 | 1384.46 | 1119.1643 | 870.2093 | 34427.6168 | 35929.3241 | 1412.1492 | 1141.5476 | 887.6135 | 48542.7266 | 49603.1583
406Р | 650 |  | 940.29 | 760.1079 | 591.024 | 26584.127 | 27695.0555 | 959.0958 | 775.3101 | 602.8445 | 33747.3064 | 34807.7381 | 1861.86 | 1505.083 | 1170.2815 | 38890.8696 | 40395.3682 | 1899.0972 | 1535.1847 | 1193.6871 | 51763.9877 | 52824.4194
407Р | 750 |  | 1181.39 | 955.0074 | 742.5686 | 28236.5633 | 29347.4918 | 1205.0178 | 974.1075 | 757.42 | 35849.519 | 36909.9507 | 2339.26 | 1891.0017 | 1470.3537 | 42804.2407 | 44308.7392 | 2386.0452 | 1928.8218 | 1499.7607 | 54985.2488 | 56045.6806
408Р | 850 |  | 1422.49 | 1149.9068 | 894.1133 | 29833.1741 | 30946.8938 | 1450.9398 | 1172.905 | 911.9955 | 37877.1283 | 38937.56 | 2816.66 | 2276.9204 | 1770.4258 | 46410.5712 | 47915.0698 | 2872.9932 | 2322.4589 | 1805.8343 | 58094.6051 | 59157.7012
409Р | 950 |  | 1663.59 | 1344.8063 | 1045.6579 | 31488.4016 | 32599.3301 | 1696.8618 | 1371.7024 | 1066.571 | 39976.6765 | 41037.1082 | 3294.06 | 2662.8392 | 2070.498 | 51158.5343 | 52663.0328 | 3359.9412 | 2716.0959 | 2111.908 | 61318.5307 | 62378.9624
410Р | 1050 |  | 1904.69 | 1539.7058 | 1197.2025 | 33143.6292 | 34254.5576 | 1942.7838 | 1570.4999 | 1221.1465 | 42076.2247 | 43136.6564 | 3771.46 | 3048.7579 | 2370.5702 | 55758.5596 | 57263.0582 | 3846.8892 | 3109.733 | 2417.9816 | 64539.7918 | 65600.2235
411Р | 1150 |  | 2145.79 | 1734.6052 | 1348.7471 | 35588.7883 | 36724.8382 | 2188.7058 | 1769.2973 | 1375.7221 | 45180.2522 | 46267.3279 | 4248.86 | 3434.6766 | 2670.6424 | 60947.5445 | 62488.3297 | 4333.8372 | 3503.3701 | 2724.0552 | 69298.4124 | 70385.4881
412Р | 1250 |  | 2386.89 | 1929.5047 | 1500.2917 | 37283.0937 | 38421.935 | 2434.6278 | 1968.0948 | 1530.2976 | 47330.424 | 48417.4997 | 4726.26 | 3820.5953 | 2970.7145 | 65756.9156 | 67297.7008 | 4820.7852 | 3897.0072 | 3030.1288 | 72599.6056 | 73686.6813
413Р | 1350 |  | 2627.99 | 2124.4041 | 1651.8364 | 38977.3992 | 40116.2404 | 2680.5498 | 2166.8922 | 1684.8731 | 49483.2602 | 50570.336 | 5203.66 | 4206.514 | 3270.7867 | 69580.9658 | 71121.751 | 5307.7332 | 4290.6443 | 3336.2024 | 75898.1344 | 76985.2101
414Р | 1450 |  | 2869.09 | 2319.3036 | 1803.381 | 40671.7046 | 41810.5459 | 2926.4718 | 2365.6897 | 1839.4486 | 51633.4321 | 52720.5078 | 5681.06 | 4592.4328 | 3570.8589 | 74786.6984 | 76327.4836 | 5794.6812 | 4684.2814 | 3642.2761 | 79199.3275 | 80286.4032
415Р | 1550 |  | 3110.19 | 2514.2031 | 1954.9256 | 42307.3933 | 43446.2345 | 3172.3938 | 2564.4871 | 1994.0241 | 53711.665 | 54798.7408 | 6158.46 | 4978.3515 | 3870.9311 | 78928.9542 | 80469.7394 | 6281.6292 | 5077.9185 | 3948.3497 | 82385.9514 | 83470.3627
416Р | 1650 |  | 3351.29 | 2709.1025 | 2106.4702 | 44995.3935 | 46134.2347 | 3418.3158 | 2763.2846 | 2148.5996 | 57124.7631 | 58211.8388 | 6635.86 | 5364.2702 | 4171.0032 | 84436.1448 | 85976.93 | 6768.5772 | 5471.5556 | 4254.4233 | 87618.8355 | 88705.9112
417Р | 1750 |  | 3592.39 | 2904.002 | 2258.0148 | 46748.3158 | 47887.157 | 3664.2378 | 2962.082 | 2303.1751 | 59349.5381 | 60436.6138 | 7113.26 | 5750.1889 | 4471.0754 | 88207.1607 | 89747.9459 | 7255.5252 | 5865.1927 | 4560.4969 | 91031.9335 | 92119.0092
418Р | 1850 |  | 3833.49 | 3098.9014 | 2409.5594 | 48501.2381 | 49640.0793 | 3910.1598 | 3160.8795 | 2457.7506 | 61574.3132 | 62661.3889 | 7590.66 | 6136.1076 | 4771.1476 | 92941.1673 | 94481.9525 | 7742.4732 | 6258.8298 | 4866.5705 | 94447.6959 | 95532.1073
419Р | 1950 |  | 4074.59 | 3293.8009 | 2561.1041 | 50195.5435 | 51334.3847 | 4156.0818 | 3359.6769 | 2612.3261 | 63727.1494 | 64814.2251 | 8068.06 | 6522.0264 | 5071.2197 | 96843.3733 | 98384.1585 | 8229.4212 | 6652.4669 | 5172.6441 | 97746.2247 | 98833.3004
420Р | 2050 |  | 4315.69 | 3488.7004 | 2712.6487 | 51892.6402 | 53028.6902 | 4402.0038 | 3558.4744 | 2766.9017 | 65877.3212 | 66964.3969 | 8545.46 | 6907.9451 | 5371.2919 | 101845.3426 | 103386.1278 | 8716.3692 | 7046.104 | 5478.7178 | 101047.4179 | 102134.4936
421Р | 2150 |  | 4556.79 | 3683.5998 | 2864.1933 | 53645.5625 | 54781.6125 | 4647.9258 | 3757.2718 | 2921.4772 | 68104.7607 | 69191.8364 | 9022.86 | 7293.8638 | 5671.3641 | 105680.5579 | 107221.3431 | 9203.3172 | 7439.7411 | 5784.7914 | 104460.5159 | 105547.5916
422Р | 2250 |  | 4797.89 | 3878.4993 | 3015.7379 | 55398.4848 | 56534.5347 | 4893.8478 | 3956.0693 | 3076.0527 | 70329.5357 | 71416.6114 | 9500.26 | 7679.7825 | 5971.4363 | 110436.8948 | 111977.68 | 9690.2652 | 7833.3782 | 6090.865 | 107873.6139 | 108960.6896
423Р | 2350 |  | 5038.99 | 4073.3988 | 3167.2825 | 57092.7902 | 58231.6315 | 5139.7698 | 4154.8667 | 3230.6282 | 72482.3719 | 73566.7833 | 9977.66 | 8065.7012 | 6271.5084 | 114308.3967 | 115849.1819 | 10177.2132 | 8227.0153 | 6396.9386 | 111174.8071 | 112261.8828
424Р | 2450 |  | 5280.09 | 4268.2982 | 3318.8272 | 58845.7125 | 59984.5538 | 5385.6918 | 4353.6642 | 3385.2037 | 74707.147 | 75794.2227 | 10455.06 | 8451.62 | 6571.5806 | 119106.6028 | 120647.3879 | 10664.1612 | 8620.6524 | 6703.0122 | 114587.9051 | 115674.9808
425Р | 2550 |  | 5521.19 | 4463.1977 | 3470.3718 | 60540.018 | 61678.8592 | 5631.6138 | 4552.4616 | 3539.7792 | 76857.3188 | 77944.3945 | 10932.46 | 8837.5387 | 6871.6528 | 122894.3663 | 124435.1515 | 11151.1092 | 9014.2894 | 7009.0859 | 117886.4338 | 118973.5096
Типоразмер | L, мм. | Н=550 мм
|  |  | настенный |  |  |  |  | напольный |  |  |  |  | настенный |  |  |  |  | напольный
|  |  | Теплопроизводительность, кВт |  |  | боковое | донное | Теплопроизводительность, кВт |  |  | боковое | донное | Теплопроизводительность, кВт |  |  | боковое | донное | Теплопроизводительность, кВт |  |  | боковое | донное
|  |  | 95/85/20°С ∆Т=70°С | 90/70/20°С ∆Т=60°С | 75/65/20°С ∆Т=50°С |  |  | 95/85/20°С ∆Т=70°С | 90/70/20°С ∆Т=60°С | 75/65/20°С ∆Т=50°С |  |  | 95/85/20°С ∆Т=70°С | 90/70/20°С ∆Т=60°С | 75/65/20°С ∆Т=50°С |  |  | 95/85/20°С ∆Т=70°С | 90/70/20°С ∆Т=60°С | 75/65/20°С ∆Т=50°С
[6 empty] | ПКН 2* | ПКНН 2* |  |  |  | ПКО 2 | ПКОН 2* |  |  |  | ПКНД 2 | ПКНДН 2* |  |  |  | ПКД 2 | ПКДН 2*
[6 empty] | В=131 мм |  |  |  |  | B=156 мм |  |  |  |  | B=231 мм |  |  |  |  | B=256 мм
[6 empty] | Цена, руб. |  |  |  |  | Цена, руб. |  |  |  |  | Цена, руб. |  |  |  |  | Цена, руб.
504Р | 450 |  | 481.08 | 388.8935 | 302.3853 | 24130.5941 | 25241.5225 | 490.7016 | 396.6714 | 308.433 | 30635.2857 | 31695.7174 | 952 | 769.574 | 598.3844 | 34438.2744 | 35942.773 | 971.04 | 784.9655 | 610.3521 | 46986.7163 | 48047.148
505Р | 550 |  | 734.28 | 593.5744 | 461.5354 | 25841.6472 | 26952.5757 | 748.9656 | 605.4458 | 470.7661 | 32806.7727 | 33867.2044 | 1453.77 | 1175.1928 | 913.7745 | 35326.4082 | 36830.9068 | 1482.8454 | 1198.6967 | 932.0499 | 50319.8822 | 51380.3139
506Р | 650 |  | 987.48 | 798.2552 | 620.6855 | 27552.7003 | 28663.6288 | 1007.2296 | 814.2203 | 633.0992 | 34978.2598 | 36041.3559 | 1955.07 | 1580.4317 | 1228.8691 | 39834.3214 | 41336.0287 | 1994.1714 | 1612.0404 | 1253.4465 | 53653.0482 | 54713.4799
507Р | 750 |  | 1240.68 | 1002.936 | 779.8357 | 29322.3703 | 30433.2987 | 1265.4936 | 1022.9947 | 795.4324 | 37224.35 | 38284.7817 | 2456.37 | 1985.6706 | 1543.9637 | 43786.7703 | 45291.2689 | 2505.4974 | 2025.3841 | 1574.843 | 57095.4546 | 58155.8864
508Р | 850 |  | 1493.88 | 1207.6168 | 938.9858 | 31033.4234 | 32144.3518 | 1523.7576 | 1231.7691 | 957.7655 | 39395.8371 | 40458.9332 | 2957.67 | 2390.9095 | 1859.0584 | 47426.5962 | 48931.0948 | 3016.8234 | 2438.7277 | 1896.2395 | 60428.6206 | 61489.0523
509Р | 950 |  | 1747.08 | 1412.2976 | 1098.1359 | 32744.4765 | 33855.405 | 1782.0216 | 1440.5436 | 1120.0987 | 41569.9885 | 42630.4202 | 3458.97 | 2796.1485 | 2174.153 | 52213.6372 | 53718.1357 | 3528.1494 | 2852.0714 | 2217.6361 | 63761.7866 | 64822.2183
510Р | 1050 |  | 2000.28 | 1616.9784 | 1257.2861 | 34455.5296 | 35566.4581 | 2040.2856 | 1649.318 | 1282.4318 | 43741.4755 | 44801.9072 | 3960.27 | 3201.3874 | 2489.2477 | 56866.6968 | 58371.1953 | 4039.4754 | 3265.4151 | 2539.0326 | 67092.2882 | 68155.3843
511Р | 1150 |  | 2253.48 | 1821.6592 | 1416.4362 | 37048.6264 | 38187.4677 | 2298.5496 | 1858.0924 | 1444.7649 | 47034.6755 | 48121.7512 | 4461.57 | 3606.6263 | 2804.3423 | 62125.4636 | 63666.2488 | 4550.8014 | 3678.7588 | 2860.4291 | 72143.993 | 73231.0687
512Р | 1250 |  | 2506.68 | 2026.34 | 1575.5863 | 38860.1655 | 39999.0068 | 2556.8136 | 2066.8668 | 1607.0981 | 49334.0538 | 50421.1295 | 4962.87 | 4011.8652 | 3119.4369 | 66973.9126 | 68517.4891 | 5062.1274 | 4092.1025 | 3181.8257 | 75671.6602 | 76758.736
513Р | 1350 |  | 2759.88 | 2231.0209 | 1734.7365 | 40613.0878 | 41751.929 | 2815.0776 | 2275.6413 | 1769.4312 | 51561.4932 | 52645.9045 | 5464.17 | 4417.1041 | 3434.5316 | 70839.832 | 72383.4085 | 5573.4534 | 4505.4462 | 3503.2222 | 79084.7583 | 80171.834
514Р | 1450 |  | 3013.08 | 2435.7017 | 1893.8866 | 42366.0101 | 43504.8513 | 3073.3416 | 2484.4157 | 1931.7643 | 53786.2683 | 54873.344 | 5965.47 | 4822.343 | 3749.6262 | 76087.4337 | 77628.2189 | 6084.7794 | 4918.7898 | 3824.6187 | 82497.8563 | 83584.932
515Р | 1550 |  | 3266.28 | 2640.3825 | 2053.0367 | 44118.9324 | 45257.7736 | 3331.6056 | 2693.1901 | 2094.0975 | 56011.0433 | 57098.1191 | 6466.77 | 5227.5819 | 4064.7209 | 80274.35 | 81815.1352 | 6596.1054 | 5332.1335 | 4146.0153 | 85913.6187 | 86998.03
516Р | 1650 |  | 3519.48 | 2845.0633 | 2212.1869 | 46631.0821 | 47769.9234 | 3589.8696 | 2901.9646 | 2256.4306 | 59200.3316 | 60287.4074 | 6968.07 | 5632.8208 | 4379.8155 | 85854.1137 | 87394.8989 | 7107.4314 | 5745.4772 | 4467.4118 | 90805.4594 | 91892.5351
517Р | 1750 |  | 3772.68 | 3049.7441 | 2371.337 | 48442.6212 | 49581.4625 | 3848.1336 | 3110.739 | 2418.7638 | 61502.3743 | 62586.7857 | 7469.37 | 6038.0597 | 4694.9101 | 89666.9988 | 91207.784 | 7618.7574 | 6158.8209 | 4788.8083 | 94333.1267 | 95420.2024
518Р | 1850 |  | 4025.88 | 3254.4249 | 2530.4872 | 50254.1603 | 51393.0016 | 4106.3976 | 3319.5134 | 2581.0969 | 63801.7526 | 64888.8283 | 7970.67 | 6443.2986 | 5010.0048 | 94442.8746 | 95983.6598 | 8130.0834 | 6572.1646 | 5110.2049 | 97860.794 | 98947.8697
519Р | 1950 |  | 4279.08 | 3459.1057 | 2689.6373 | 52007.0826 | 53145.9238 | 4364.6616 | 3528.2878 | 2743.43 | 66026.5277 | 67113.6034 | 8471.97 | 6848.5375 | 5325.0994 | 98384.1585 | 99924.9437 | 8641.4094 | 6985.5083 | 5431.6014 | 101273.892 | 102360.9677
520Р | 2050 |  | 4532.28 | 3663.7865 | 2848.7874 | 53760.0049 | 54898.8461 | 4622.9256 | 3737.0623 | 2905.7632 | 68251.3027 | 69338.3784 | 8973.27 | 7253.7764 | 5640.1941 | 103430.7882 | 104971.5734 | 9152.7354 | 7398.852 | 5752.9979 | 104686.99 | 105774.0657
521Р | 2150 |  | 4785.48 | 3868.4674 | 3007.9376 | 55571.544 | 56710.3852 | 4881.1896 | 3945.8367 | 3068.0963 | 70553.3454 | 71637.7567 | 9474.57 | 7659.0153 | 5955.2887 | 107305.0814 | 108845.8666 | 9664.0614 | 7812.1956 | 6074.3945 | 108214.6573 | 109301.733
522Р | 2250 |  | 5038.68 | 4073.1482 | 3167.0877 | 57383.0831 | 58521.9243 | 5139.4536 | 4154.6111 | 3230.4294 | 72852.7237 | 73939.7994 | 9975.87 | 8064.2542 | 6270.3833 | 112103.2875 | 113644.0727 | 10175.3874 | 8225.5393 | 6395.791 | 111742.3245 | 112829.4003
523Р | 2350 |  | 5291.88 | 4277.829 | 3326.2378 | 59194.6222 | 60333.4634 | 5397.7176 | 4363.3856 | 3392.7626 | 75152.102 | 76239.1777 | 10477.17 | 8469.4931 | 6585.478 | 116016.6585 | 117557.4437 | 10686.7134 | 8638.883 | 6717.1875 | 115269.9918 | 116357.0675
524Р | 2450 |  | 5545.08 | 4482.5098 | 3485.388 | 61006.1613 | 62145.0025 | 5655.9816 | 4572.16 | 3555.0957 | 77451.4803 | 78538.556 | 10978.47 | 8874.7321 | 6900.5726 | 120856.7338 | 122397.5189 | 11198.0394 | 9052.2267 | 7038.5841 | 118797.6591 | 119884.7348
525Р | 2550 |  | 5798.28 | 4687.1906 | 3644.5381 | 62761.8749 | 63897.9248 | 5914.2456 | 4780.9344 | 3717.4289 | 79676.2553 | 80763.3311 | 11479.77 | 9279.971 | 7215.6673 | 124683.5752 | 126224.3604 | 11709.3654 | 9465.5704 | 7359.9806 | 122210.7571 | 123297.8328
Межосевое расстояние: боковое подключение – 150 мм, нижнее подключение - 50 мм. Избыточное давление в системе до 1,6 МПа (для Т1(Т2) - 1,0 мПа) Испытательное давление 2,4 мПа Температура теплоносителя (воды или незамерзающей жидкости) до 130 С (Для Т1 (Т2) - до 120 С) Настенный и напольный вариант крепления Донное, боковое подключение - резьба G1/2, внутренняя
*Возможно исполнение приборов с термостатическим клапаном.
- Комплект терморегулирующей арматуры (элемент термостатический, клапан регулирующий)
- Клапан термостатический
- Элемент термостатический
Стандартные цвета: RAL 9016 RAL 9005 RAL 1013 Наценка за 1 нестандартный цвет - 20% Наценка за 2 и более нестандартных цвета - 30%
Доп. Опция: Регулируемый кронштейн для конвекторв ПКО/ПКД. Диапазон регулировки от 100 до 150 мм.
Цена конвектора с регулируемыми кронштейнами - плюс 1490 руб. к цене конвектора
Цена комплекта боковин:
h, мм | Цена, руб.
150 | 1017.3067
250 | 1196.0227
350 | 1402.2335
450 | 1608.4443
550 | 1814.6551
650 | 1965.8764

## Родос
Медно-алюминиевые конвекторы серии "Родос" | [16 empty] | www.isoterm.ru
sale@isoterm.ru
Описание:
Конвектор «Родос» - медно-алюминиевый конвектор настенного исполнения. Конструкция конвектора «Родос» представляет собой стойкий к коррозии теплообменник, состоящий из медной трубы и алюминиевых пластин оребрения, а также кожуха из шлифованной нержавеющей стали и решетки из оцинкованной стали, окрашенной методом порошкового напыления. Кожух прибора съемный, что облегчает монтаж конвектора и уход за ним. Конвектор укомплектован клапаном воздухоудаления.
расход теплоносителя 0,1 кг/с (360кг/час)
"Н" - высота панели конвектора | [11 empty] | "В" - глубина конвектора
L, мм. | H=150 мм | [5 empty] | H=250 мм | [5 empty] | H=350 мм
| Типоразмер | настенный |  |  |  |  | Типоразмер | настенный |  |  |  |  | Типоразмер | настенный
|  | Теплопроизводительность, кВт |  |  | боковое | донное |  | Теплопроизводительность, кВт |  |  | боковое | донное |  | Теплопроизводительность, кВт |  |  | боковое | донное
|  | 95/85/20°С ∆Т=70°С | 90/70/20°С ∆Т=60°С | 75/65/20°С ∆Т=50°С |  |  |  | 95/85/20°С ∆Т=70°С | 90/70/20°С ∆Т=60°С | 75/65/20°С ∆Т=50°С |  |  |  | 95/85/20°С ∆Т=70°С | 90/70/20°С ∆Т=60°С | 75/65/20°С ∆Т=50°С
[5 empty] | ПКН | ПКНН* |  |  |  |  | ПКН | ПКНН* |  |  |  |  | ПКН | ПКНН*
[5 empty] | B=120 мм | [5 empty] | B=119 мм | [5 empty] | B=128 мм
[5 empty] | Цена, руб. | [5 empty] | Цена, руб. | [5 empty] | Цена, руб.
450 | 104R | 285.2 | 232.6911 | 182.9197 | 13689.9601 | 14469.5639 | 204R | 362.94 | 294.7519 | 230.4422 | 19477.5345 | 20588.4629 | 304R | 432.2615 | 351.0496 | 274.4566 | 20753.1483 | 21928.2761
550 | 105R | 409.2 | 333.8611 | 262.45 | 14932.6369 | 15709.3098 | 205R | 520.74 | 422.905 | 330.6344 | 21188.5876 | 22299.5161 | 305R | 620.2013 | 503.6798 | 393.7856 | 22695.8775 | 23843.0925
650 | 106R | 533.2 | 435.0312 | 341.9803 | 16216.3454 | 16993.0184 | 206R | 678.54 | 551.058 | 430.8267 | 22941.5099 | 24052.4383 | 306R | 808.1411 | 656.31 | 513.1146 | 24652.563 | 25799.7781
750 | 107R | 657.2 | 536.2012 | 421.5106 | 17456.0913 | 18232.7643 | 207R | 836.34 | 679.211 | 531.019 | 24652.563 | 25763.4914 | 307R | 996.0809 | 808.9403 | 632.4436 | 26567.3794 | 27714.5944
850 | 108R | 781.2 | 637.3713 | 501.041 | 18695.8372 | 19475.441 | 208R | 994.14 | 807.364 | 631.2112 | 26363.6161 | 27474.5446 | 308R | 1184.0207 | 961.5705 | 751.7725 | 28482.1957 | 29629.4108
950 | 109R | 905.2 | 738.5413 | 580.5713 | 19938.514 | 20715.1869 | 209R | 1151.94 | 935.517 | 731.4035 | 28074.6692 | 29185.5977 | 309R | 1371.9605 | 1114.2008 | 871.1015 | 30438.8813 | 31586.0963
1050 | 110R | 1029.2 | 839.7113 | 660.1016 | 21219.2917 | 21998.8955 | 210R | 1309.74 | 1063.67 | 831.5957 | 29827.5915 | 30938.52 | 310R | 1559.9003 | 1266.831 | 990.4305 | 32392.7755 | 33542.7819
1150 | 111R | 1153.2 | 940.8814 | 739.6319 | 23010.0357 | 23807.2246 | 211R | 1467.54 | 1191.8231 | 931.788 | 32306.2459 | 33445.0872 | 311R | 1747.8401 | 1419.4613 | 1109.7595 | 35186.8443 | 36361.9722
1250 | 112R | 1277.2 | 1042.0514 | 819.1622 | 24323.0527 | 25120.2415 | 212R | 1625.34 | 1319.9761 | 1031.9802 | 34101.0374 | 35239.8786 | 312R | 1935.7799 | 1572.0915 | 1229.0884 | 37190.9816 | 38366.1094
1350 | 113R | 1401.2 | 1143.2215 | 898.6925 | 25595.0378 | 26392.2267 | 213R | 1783.14 | 1448.1291 | 1132.1725 | 35853.9597 | 36992.8009 | 313R | 2123.7197 | 1724.7217 | 1348.4174 | 39195.1188 | 40370.2467
1450 | 114R | 1525.2 | 1244.3915 | 978.2228 | 26910.9856 | 27708.1745 | 214R | 1940.94 | 1576.2821 | 1232.3647 | 37648.7511 | 38787.5923 | 314R | 2311.6595 | 1877.352 | 1467.7464 | 41196.4648 | 42374.3839
1550 | 115R | 1649.2 | 1345.5615 | 1057.7531 | 28180.04 | 28977.2288 | 215R | 2098.74 | 1704.4351 | 1332.557 | 39401.6734 | 40540.5146 | 315R | 2499.5993 | 2029.9822 | 1587.0754 | 43200.6021 | 44378.5212
1650 | 116R | 1773.2 | 1446.7316 | 1137.2834 | 30064.571 | 30861.7598 | 216R | 2256.54 | 1832.5881 | 1432.7492 | 41824.5023 | 42963.3435 | 316R | 2687.5391 | 2182.6125 | 1706.4044 | 45871.8546 | 47049.7738
1750 | 117R | 1897.2 | 1547.9016 | 1216.8138 | 31336.5561 | 32133.745 | 217R | 2414.34 | 1960.7412 | 1532.9415 | 43577.4245 | 44716.2658 | 317R | 2875.4789 | 2335.2427 | 1825.7333 | 47834.1227 | 49009.2506
1850 | 118R | 2021.2 | 1649.0717 | 1296.3441 | 32652.5039 | 33446.7619 | 218R | 2572.14 | 2088.8942 | 1633.1338 | 45372.216 | 46511.0572 | 318R | 3063.4187 | 2487.873 | 1945.0623 | 49838.26 | 51013.3878
1950 | 119R | 2145.2 | 1750.2417 | 1375.8744 | 33921.5582 | 34718.7471 | 219R | 2729.94 | 2217.0472 | 1733.326 | 47125.1382 | 48263.9795 | 319R | 3251.3585 | 2640.5032 | 2064.3913 | 51842.3972 | 53017.5251
2050 | 120R | 2269.2 | 1851.4117 | 1455.4047 | 35237.506 | 36034.6949 | 220R | 2887.74 | 2345.2002 | 1833.5183 | 48919.9297 | 50058.7709 | 320R | 3439.2983 | 2793.1334 | 2183.7203 | 53843.7432 | 55021.6623
2150 | 121R | 2393.2 | 1952.5818 | 1534.935 | 36509.4912 | 37303.7492 | 221R | 3045.54 | 2473.3532 | 1933.7105 | 50672.852 | 51811.6932 | 321R | 3627.2381 | 2945.7637 | 2303.0492 | 55847.8805 | 57025.7996
2250 | 122R | 2517.2 | 2053.7518 | 1614.4653 | 37822.5081 | 38619.697 | 222R | 3203.34 | 2601.5062 | 2033.9028 | 52467.6434 | 53606.4846 | 322R | 3815.1779 | 3098.3939 | 2422.3782 | 57852.0177 | 59027.1456
2350 | 123R | 2641.2 | 2154.9219 | 1693.9956 | 39094.4933 | 39891.6821 | 223R | 3361.14 | 2729.6592 | 2134.095 | 54220.5657 | 55359.4069 | 323R | 4003.1177 | 3251.0242 | 2541.7072 | 59856.155 | 61031.2828
2450 | 124R | 2765.2 | 2256.0919 | 1773.5259 | 40407.5102 | 41204.6991 | 224R | 3518.94 | 2857.8123 | 2234.2873 | 56015.3571 | 57154.1984 | 324R | 4191.0575 | 3403.6544 | 2661.0362 | 61860.2922 | 63035.4201
2550 | 125R | 2889.2 | 2357.2619 | 1853.0562 | 41679.4954 | 42476.6842 | 225R | 3676.74 | 2985.9653 | 2334.4795 | 57768.2794 | 58907.1206 | 325R | 4378.9973 | 3556.2847 | 2780.3651 | 63861.6382 | 65039.5573
L, мм. | H=450 мм | [5 empty] | H=550 мм | [5 empty] | L, мм. | Типоразмер | H=650 мм
| Типоразмер | настенный |  |  |  |  | Типоразмер | настенный | [6 empty] | настенный
|  | Теплопроизводительность, кВт |  |  | боковое | донное |  | Теплопроизводительность, кВт |  |  | боковое | донное |  |  | Теплопроизводительность, кВт |  |  | боковое | донное
|  | 95/85/20°С ∆Т=70°С | 90/70/20°С ∆Т=60°С | 75/65/20°С ∆Т=50°С |  |  |  | 95/85/20°С ∆Т=70°С | 90/70/20°С ∆Т=60°С | 75/65/20°С ∆Т=50°С |  |  |  |  | 95/85/20°С ∆Т=70°С | 90/70/20°С ∆Т=60°С | 75/65/20°С ∆Т=50°С
[5 empty] | ПКН | ПКНН* |  |  |  |  | ПКН | ПКНН* | [5 empty] | ПКН | ПКНН*
[5 empty] | B=128 мм | [5 empty] | B=131 мм | [6 empty] | B=135 мм
[5 empty] | Цена, руб. | [5 empty] | Цена, руб. | [6 empty] | Цена, руб.
450 | 404R | 496.6685 | 403.3559 | 315.3507 | 22165.5347 | 23351.8277 | 504R | 532.9253 | 432.8009 | 338.3713 | 23510.9305 | 24697.2234 | 450 | 604R | 552.69 | 448.8523 | 350.9205 | 24923.596 | 26109.889
550 | 405R | 712.6113 | 578.7281 | 452.4597 | 24325.9835 | 25512.2765 | 505R | 764.632 | 620.9752 | 485.4892 | 25875.1425 | 27058.6442 | 550 | 605R | 792.99 | 644.0055 | 503.4947 | 27501.7595 | 28685.2612
650 | 406R | 928.5542 | 754.1002 | 589.5687 | 26486.4323 | 27669.934 | 506R | 996.3386 | 809.1496 | 632.6072 | 28278.4325 | 29461.9341 | 650 | 606R | 1033.29 | 839.1586 | 656.0688 | 30160.0327 | 31343.5343
750 | 407R | 1144.497 | 929.4724 | 726.6777 | 28644.0898 | 29830.3828 | 507R | 1228.0453 | 997.3239 | 779.7251 | 30642.6445 | 31826.1462 | 750 | 607R | 1273.59 | 1034.3118 | 808.6429 | 32741.127 | 33924.6286
850 | 408R | 1360.4398 | 1104.8445 | 863.7867 | 30804.5386 | 31990.8316 | 508R | 1459.7519 | 1185.4982 | 926.8431 | 33004.0653 | 34190.3583 | 850 | 608R | 1513.89 | 1229.465 | 961.2171 | 35313.5683 | 36499.8613
950 | 409R | 1576.3827 | 1280.2167 | 1000.8956 | 32964.9874 | 34148.4891 | 509R | 1691.4586 | 1373.6725 | 1073.961 | 35407.3553 | 36593.6482 | 950 | 609R | 1754.19 | 1424.6181 | 1113.7912 | 37971.8415 | 39158.1344
1050 | 410R | 1792.3255 | 1455.5888 | 1138.0046 | 35164.5141 | 36350.8071 | 510R | 1923.1653 | 1561.8468 | 1221.079 | 37813.4365 | 38996.9381 | 1050 | 610R | 1994.49 | 1619.7713 | 1266.3653 | 40594.8049 | 41778.3066
1150 | 411R | 2008.2683 | 1630.961 | 1275.1136 | 38234.9194 | 39449.1251 | 511R | 2154.8719 | 1750.0211 | 1368.1969 | 41154.5956 | 42368.8014 | 1150 | 611R | 2234.79 | 1814.9245 | 1418.9395 | 44220.2557 | 45434.4615
1250 | 412R | 2224.2112 | 1806.3331 | 1412.2226 | 40487.4803 | 41701.686 | 512R | 2386.5786 | 1938.1955 | 1515.3149 | 43619.2937 | 44833.4994 | 1250 | 612R | 2475.09 | 2010.0776 | 1571.5136 | 46907.6977 | 48121.9034
1350 | 413R | 2440.154 | 1981.7053 | 1549.3316 | 42700.9634 | 43915.1691 | 513R | 2618.2852 | 2126.3698 | 1662.4328 | 46081.2005 | 47295.4062 | 1350 | 613R | 2715.39 | 2205.2308 | 1724.0878 | 49630.4494 | 50844.6551
1450 | 414R | 2656.0968 | 2157.0774 | 1686.4406 | 44911.6552 | 46125.8609 | 514R | 2849.9919 | 2314.5441 | 1809.5508 | 48543.1072 | 49757.3129 | 1450 | 614R | 2955.69 | 2400.384 | 1876.6619 | 52356.1319 | 53570.3376
1550 | 415R | 2872.0396 | 2332.4496 | 1823.5496 | 47125.1382 | 48339.344 | 515R | 3081.6985 | 2502.7184 | 1956.6687 | 51007.8053 | 52222.011 | 1550 | 615R | 3195.99 | 2595.5371 | 2029.236 | 55084.6056 | 56298.8114
1650 | 416R | 3087.9825 | 2507.8217 | 1960.6586 | 50005.7366 | 51219.9424 | 516R | 3313.4052 | 2690.8927 | 2103.7867 | 54220.5657 | 55434.7714 | 1650 | 616R | 3436.29 | 2790.6903 | 2181.8102 | 58646.1362 | 59860.3419
1750 | 417R | 3303.9253 | 2683.1939 | 2097.7676 | 52216.4284 | 53430.6342 | 517R | 3545.1118 | 2879.067 | 2250.9046 | 56682.4725 | 57896.6782 | 1750 | 617R | 3676.59 | 2985.8435 | 2334.3843 | 61371.8187 | 62586.0244
1850 | 418R | 3519.8681 | 2858.566 | 2234.8766 | 54471.7807 | 55685.9864 | 518R | 3776.8185 | 3067.2413 | 2398.0226 | 59147.1705 | 60361.3762 | 1850 | 618R | 3916.89 | 3180.9966 | 2486.9584 | 64056.3298 | 65270.5355
1950 | 419R | 3735.811 | 3033.9382 | 2371.9856 | 56682.4725 | 57896.6782 | 519R | 4008.5252 | 3255.4157 | 2545.1405 | 61609.0773 | 62823.283 | 1950 | 619R | 4157.19 | 3376.1498 | 2639.5326 | 66782.0123 | 67996.218
2050 | 420R | 3951.7538 | 3209.3103 | 2509.0946 | 58895.9555 | 60110.1612 | 520R | 4240.2318 | 3443.59 | 2692.2585 | 64070.984 | 65285.1897 | 2050 | 620R | 4397.49 | 3571.303 | 2792.1067 | 69504.764 | 70718.9697
2150 | 421R | 4167.6966 | 3384.6825 | 2646.2036 | 61106.6473 | 62320.853 | 521R | 4471.9385 | 3631.7643 | 2839.3764 | 66532.8908 | 67747.0965 | 2150 | 621R | 4637.79 | 3766.4561 | 2944.6808 | 72230.4465 | 73444.6522
2250 | 422R | 4383.6395 | 3560.0546 | 2783.3126 | 63361.9995 | 64576.2053 | 522R | 4703.6451 | 3819.9386 | 2986.4944 | 68997.5888 | 70211.7946 | 2250 | 622R | 4878.09 | 3961.6093 | 3097.255 | 74914.9576 | 76129.1633
2350 | 423R | 4599.5823 | 3735.4268 | 2920.4215 | 65572.6913 | 66786.8971 | 523R | 4935.3518 | 4008.1129 | 3133.6123 | 71459.4956 | 72673.7013 | 2350 | 623R | 5118.39 | 4156.7625 | 3249.8291 | 77640.6401 | 78854.8458
2450 | 424R | 4815.5251 | 3910.7989 | 3057.5305 | 67828.0436 | 69042.2493 | 524R | 5167.0584 | 4196.2872 | 3280.7303 | 73963.2715 | 75177.4773 | 2450 | 624R | 5358.69 | 4351.9156 | 3402.4033 | 80405.2609 | 81619.4666
2550 | 425R | 5031.4679 | 4086.1711 | 3194.6395 | 70038.7354 | 71252.9411 | 525R | 5398.7651 | 4384.4616 | 3427.8482 | 76467.0475 | 77681.2532 | 2550 | 625R | 5598.99 | 4547.0688 | 3554.9774 | 83216.7752 | 84430.9809
Межосевое расстояние подключения: 50 мм. Избыточное давление в системе до 1,6 МПа (для Т1(Т2) - 1,0 МПа) Испытательное давление 2,4 МПа Температура теплоносителя (воды или незамерзающей жидкости) до 130 С (Для Т1 (Т2) - до 120 С) Настенный вариант крепления Проходное и концевое исполнение Донное, боковое, проходное подключение - резьба G1/2, внутренняя
*Возможно исполнение приборов с термостатическим клапаном.
- Комплект терморегулирующей арматуры (элемент термостатический, клапан регулирующий)
- Клапан термостатический
- Элемент термостатический
Цена комплекта боковин:
h, мм | Цена, руб.
150 | 1500
250 | 1700
350 | 2300
450 | 2800
550 | 3200
650 | 3800

## Доп. оборудование
Дополнительная запорно - регулирующая арматура:
Терморегулирующая арматура Herz
Herz | Вентиль запорный Herz | Вентиль запорный | 1963.5
Herz | Клапан Herz | Клапан термостатический | 2625
Herz | Термостатическая головка Herz | Термостатический элемент Herz дизайн "Мини" | 1732.5
Herz | Термостатическая головка Herz | Термостатический элемент Herz De Luxe, цвет черный матовый | 3118.5
Herz | Термостатическая головка Herz | Термостатический элемент Herz De Luxe, хромированная | 5139.75
Herz | Терморегулятор Herz с дистанционным управлением | Терморегулятор Herz с дистанционным управлением (капилярная трубка 2 м) | 5678.4
Herz | Терморегулятор Herz с дистанционным управлением | Терморегулятор Herz с дистанционным управлением (капилярная трубка 5 м) | 7519.05
Терморегулирующая арматура Pradex
Pradex | Клапан термостатический Pradex | Термостатический клапан | 1386
Pradex | Запорный вентиль Pradex | Запорный вентиль обратного потока | 693
Pradex | Термостатическая головка Pradex | Головка термостатическая M30x1,5 | 693