## Хар-ки
Медно-алюминиевые конвекторы для встраивания в пол серии "Гольфстрим - 12V "
с принудительной конвекцией для сухих помещений, 12 V
Описание:
Конструкция конвектора «Гольфстрим-12V» ( с питанием вентиляторов 12V) для сухих помещений - отопительные приборы для систем водяного отопления помещений, монтируемые вдоль окон и стен, с принудительным движением воздуха через нагревательный элемент с помощью тангенциальных вентиляторов. Питание вентиляторов осуществляется от сети постоянного тока напряжением 12/24 В. Конвектор представляет собой стойкий к коррозии теплообменник, состоящий из медной трубы и алюминиевых пластин оребрения, а также короба из оцинкованной стали, окрашенного методом порошкового напыления. Сверху конвектор закрыт декоративной решеткой, выполненной из дерева, алюминия или стали. Конвектор укомплектован клапаном воздухоудаления. Конвекторы длиной более 4 метров состоят из двух частей. Возможно изготовление конвектора в нержавеющем корпусе. Цена по запросу.
Технические характеристики:
 Межосевое расстояние подключения: КВК 24.08.ХХХ, КВК 27.11.ХХХ, КВК 27.14.ХХХ, КВКД 37.14.ХХХ - 50 мм., КВК 37.11.ХХХ - 100 мм.  Избыточное давление в системе до 1,6 МПа  Испытательное давление 2,4 МПа  Температура теплоносителя (воды или незамерзающей жидкости) до 130 С.  Проходное и концевое исполнения  Подключение - резьба G 1/2, внутренняя
Изготовление конвектора под заданный радиус:
Наценка за конвекторы КВК длиной от 600 до 2700 мм. с заданным радиусом (радиус по средней линии прибора от 1300 мм.) + 17000 руб. к цене конвектора. Наценка за конвекторы КВК длиной от 2800 до 6000 мм. с заданным радиусом (радиус по средней линии прибора от 1300 мм.) + 34000 руб. к цене конвектора.
Варианты исполнения решётки:
Алюминиевая: |  |  |  |  | Деревянная: |  | Стальная:
Исполнение: |  |  |  |  | Поперечно-рулонная |  | Поперечная, секционная
Поперечно-рулонная-по умолчанию
Продольная - жесткая
Цвет анодирования: |  |  |  |  | Материал: |  | Цвет покрытия:
Матовый серебро (по умолчанию) |  |  |  |  | Дуб |  | RAL 9016, 7021, 9006
Золото, черный, темная бронза, |  |  |  |  | Бук
светлая бронза - наценка 10% |  |  |  |  | Мербау
Береза
Цвет покрытия: |  |  |  |  | Орех
Возможна окраска алюминиевого профиля в цвет по каталогу RAL.
* Возможно изготовление поперечной рулонной полированной решетки из профильной нержавеющей трубы.
Уровень звукового давления для серий Гольфстрим 12В, Гольфстрим 24В и Гольфстрим 12В отопление/охлаждение/влажные помещения, дБ(А)
| Скорость вращения вентиляторов в % от max | Длина конвектора, мм
|  | ＜1200 | 1200…1700 | 1700…2200 | 2200…2700 | 2700…3400 | 3400…4200 | 4200…5400 | 5400…6000
Высота конвектора 80 мм
| 32% | ＜26 | ＜26 | ＜26 | ＜26 | ＜26 | ＜26 | ＜26 | ＜26
| 45% | 27 | 28 | 29 | 30 | 31 | 32 | 33 | 34
| 65% | 33 | 34 | 35 | 36 | 37 | 38 | 39 | 40
| 100% | 35 | 36 | 37 | 38 | 39 | 40 | 41 | 42
Высота конвектора 110, 140 мм
| 32% | ＜26 | ＜26 | ＜26 | ＜26 | ＜26 | ＜26 | ＜26 | ＜26
| 45% | 28 | 29 | 30 | 31 | 32 | 33 | 34 | 35
| 65% | 34 | 35 | 36 | 37 | 38 | 39 | 40 | 41
| 100% | 36 | 37 | 38 | 39 | 40 | 41 | 42 | 43
Уровень звукового давления ＜26 дБ(А) находится за пределами диапазона измерения оборудования и слышимости.
Измерения уровня звукового давления проводились на расстоянии 2 метра от конвектора

## Доп. оборудование
Дополнительное оборудование для управления вентиляторами:
Встроенный трансформаторный блок ОСМ Т |  | Встроенный трансформаторный блок с предварительной установкой частоты вращения вентиляторов (по заказу 100, 130, 160, 170, 220 В*) | Встроенный трансформаторный блок с предварительной установкой частоты вращения вентиляторов (по заказу 100, 130, 160, 170, 220 В*) | Встроенный трансформаторный блок с предварительной установкой частоты вращения вентиляторов (по заказу 100, 130, 160, 170, 220 В*) |  | 1950
Встроенный блок контроллера, 220в | Встроенный блок контроллера М 100 с трансформатором ВКТ (для вентиляторов 220В) | Встроенный блок контроллера М 100 с трансформатором ВКТ (для вентиляторов 220В) | Встроенный блок контроллера М 100 с трансформатором ВКТ (для вентиляторов 220В) | Встроенный блок контроллера М 100 с трансформатором ВКТ (для вентиляторов 220В) | 8500 | 8500
Выносной блок контроллера 12/24в | Выносной блок контроллера М 100 в электромонтажной коробке для 12/24В | Выносной блок контроллера М 100 в электромонтажной коробке для 12/24В | Выносной блок контроллера М 100 в электромонтажной коробке для 12/24В | Выносной блок контроллера М 100 в электромонтажной коробке для 12/24В | 6500 | 6500
Встроенный блок питания | Встроенный блок питания, 220В/24В/12В | Встроенный блок питания, 220В/24В/12В | Встроенный блок питания, 220В/24В/12В | Встроенный блок питания, 220В/24В/12В | 2750 | 2750
Встроенный блок контроллера 12/24в | Встроенный блок контроллера (для вентиляторов 12/24В) | Встроенный блок контроллера (для вентиляторов 12/24В) | Встроенный блок контроллера (для вентиляторов 12/24В) | Встроенный блок контроллера (для вентиляторов 12/24В) | 5350 | 5350
ZT 031**, ZT 033** | Выносная универсальная панель управления ZT 031 | Выносная универсальная панель управления ZT 031 | Выносная универсальная панель управления ZT 031 | Выносная универсальная панель управления ZT 031 | 5190 | 5190
DR 120-12 | Выносной блок питания DR 120-12 (120Вт, 220В/12В) на DIN рейку | Выносной блок питания DR 120-12 (120Вт, 220В/12В) на DIN рейку | Выносной блок питания DR 120-12 (120Вт, 220В/12В) на DIN рейку | Выносной блок питания DR 120-12 (120Вт, 220В/12В) на DIN рейку | 4400 | 4400
DR 60-12 | Выносной блок питания DR 60-12 (60Вт, 220В/12В) на DIN рейку | Выносной блок питания DR 60-12 (60Вт, 220В/12В) на DIN рейку | Выносной блок питания DR 60-12 (60Вт, 220В/12В) на DIN рейку | Выносной блок питания DR 60-12 (60Вт, 220В/12В) на DIN рейку | 3900 | 3900
DR 30-12 | Выносной блок питания DR 30-12 (30Вт, 220В/12В) на DIN рейку | Выносной блок питания DR 30-12 (30Вт, 220В/12В) на DIN рейку | Выносной блок питания DR 30-12 (30Вт, 220В/12В) на DIN рейку | Выносной блок питания DR 30-12 (30Вт, 220В/12В) на DIN рейку | 2500 | 2500
Релейный блок | Встроенный релейный блок для поключения конвекторов 220в | Встроенный релейный блок для поключения конвекторов 220в | Встроенный релейный блок для поключения конвекторов 220в | Встроенный релейный блок для поключения конвекторов 220в | 4500 | 4500
Регулятор скорости | 3-х скоростной регулятор для подключения конвекторов 12/24в | 3-х скоростной регулятор для подключения конвекторов 12/24в | 3-х скоростной регулятор для подключения конвекторов 12/24в | 3-х скоростной регулятор для подключения конвекторов 12/24в | 3500 | 3500
RDF310.2/MM | Термостат комнатный | Термостат комнатный | Термостат комнатный | Термостат комнатный | 4400 | 4400
RDF510 | Термостат комнатный для 2-х трубных фенкойлов | Термостат комнатный для 2-х трубных фенкойлов | Термостат комнатный для 2-х трубных фенкойлов | Термостат комнатный для 2-х трубных фенкойлов | 3650 | 3650
RDF600T | Термостат комнатный С РАСПИСАНИЕМ | Термостат комнатный С РАСПИСАНИЕМ | Термостат комнатный С РАСПИСАНИЕМ | Термостат комнатный С РАСПИСАНИЕМ | 12500 | 12500
RAB11 | Термостат комнатный для 2-х трубных фенкойлов | Термостат комнатный для 2-х трубных фенкойлов | Термостат комнатный для 2-х трубных фенкойлов | Термостат комнатный для 2-х трубных фенкойлов | 4450 | 4450
RDG160T | Термостат комнатный ДЛЯ ФЭНКОЙЛОВ (ВЕНТИЛЯТОРЫ С ЕС-ДВИГАТЕЛЯМИ И 3-СКОРОСТНЫЕ), ТЕПЛОВЫХ НАСОСОВ И УНИВЕРСАЛЬНЫХ ПРИЛОЖЕНИЙ ОВК‚ AC 24 V‚ ВЫХОДЫ DC 0...10 В ИЛИ ВКЛ./ВЫКЛ., 7-ДНЕВНОЕ РАСПИСАНИЕ | Термостат комнатный ДЛЯ ФЭНКОЙЛОВ (ВЕНТИЛЯТОРЫ С ЕС-ДВИГАТЕЛЯМИ И 3-СКОРОСТНЫЕ), ТЕПЛОВЫХ НАСОСОВ И УНИВЕРСАЛЬНЫХ ПРИЛОЖЕНИЙ ОВК‚ AC 24 V‚ ВЫХОДЫ DC 0...10 В ИЛИ ВКЛ./ВЫКЛ., 7-ДНЕВНОЕ РАСПИСАНИЕ | Термостат комнатный ДЛЯ ФЭНКОЙЛОВ (ВЕНТИЛЯТОРЫ С ЕС-ДВИГАТЕЛЯМИ И 3-СКОРОСТНЫЕ), ТЕПЛОВЫХ НАСОСОВ И УНИВЕРСАЛЬНЫХ ПРИЛОЖЕНИЙ ОВК‚ AC 24 V‚ ВЫХОДЫ DC 0...10 В ИЛИ ВКЛ./ВЫКЛ., 7-ДНЕВНОЕ РАСПИСАНИЕ | Термостат комнатный ДЛЯ ФЭНКОЙЛОВ (ВЕНТИЛЯТОРЫ С ЕС-ДВИГАТЕЛЯМИ И 3-СКОРОСТНЫЕ), ТЕПЛОВЫХ НАСОСОВ И УНИВЕРСАЛЬНЫХ ПРИЛОЖЕНИЙ ОВК‚ AC 24 V‚ ВЫХОДЫ DC 0...10 В ИЛИ ВКЛ./ВЫКЛ., 7-ДНЕВНОЕ РАСПИСАНИЕ | 13900 | 13900
PSF | Выносной регулятор скорости PSF для вентилятороы 12/24В | Выносной регулятор скорости PSF для вентилятороы 12/24В | Выносной регулятор скорости PSF для вентилятороы 12/24В | Выносной регулятор скорости PSF для вентилятороы 12/24В | 4050 | 4050
*- кол-во блоков определяется по количеству секций конвектора
** - установка блока контроллера, панели управления, и их предварительная настройка производятся на заводе-изготовителе.
Дополнительная запорно - регулирующая арматура:
Термоклапан Герц (Herz) TS-V проходной, арт. 17723 67. Для прямого подключения. | [5 empty] | 2200
Термоклапан Герц (Herz) TS-90-V угловой специальный, арт. 17728 67. | [5 empty] | 2200
Вентиль Герц (Herz) запорный, арт. 372341. | [5 empty] | 850
Сервопривод Герц (Herz) NO230 B арт. 1 7708 24 | [5 empty] | 3500
Термостат Герц (Herz) с дистанционной настройкой (капилярная трубка 2м) | [5 empty] | 4700
Термостат Герц (Herz) с дистанционной настройкой (капилярная трубка 5м) | [5 empty] | 6000
Крышки защитные:
Для защиты внешнего вида в период отделочных работ рекомендуется накрывать конвектор защитной крышкой.
Ширина конвектора, мм |  |  | Крышка защитная для защиты конвектора с решеткой Цена за 1 п.м., руб. |  | Крышка защитная усиленная для защиты конвектора без решетки, допустимая нагрузка до 100 кг/м2 Цена за 1 п.м., руб.
200 |  |  | 610.1896 | 0 | 1278.4924 | 0
240 |  |  | 653.7745 | 0 | 1336.6057 | 0
270 |  |  | 697.3595 | 0 | 1380.1907 | 0
340 |  |  | 788.6804 | 0 | 1472.2899 | 0
370 |  |  | 828.1144 | 0 | 1510.9456 | 0
430 |  |  | 915.2844 | 0 | 1598.1155 | 0
Угловые элементы:
Тип | Размеры углового элемента |  |  | Цена (руб с НДС ) углового элемента с решеткой:
| B | a | b | Алюминий (натуральный цвет) | Алюминий (золото,черный, бронза) | Дерево (дуб,бук,береза) | Дерево (мербау, орех)
| мм | град. | мм
КРК/КВК | 201 | 90 | 240 | 17597.892 | 17733.6707 | 19524.2526 | 20642.0024
|  | 120 | 154 | 0 | 0 | 0 | 0
|  | 135 | 121 | 0 | 0 | 0 | 0
| 241 | 90 | 280 | 19235.7228 | 19378.7754 | 21451.8255 | 22564.726
|  | 120 | 177 | 0 | 0 | 0 | 0
|  | 135 | 138 | 0 | 0 | 0 | 0
| 271 | 90 | 310 | 19937.6503 | 20086.7644 | 22071.3159 | 23158.7579
|  | 120 | 194 | 0 | 0 | 0 | 0
|  | 135 | 150 | 0 | 0 | 0 | 0
| 341 | 90 | 380 | 26126.4928 | 26311.9762 | 29354.8743 | 30478.6857
|  | 120 | 235 | 0 | 0 | 0 | 0
|  | 135 | 180 | 0 | 0 | 0 | 0
| 371 | 90 | 410 | 28872.375 | 29069.9815 | 32198.9536 | 33682.821
|  | 120 | 192 | 0 | 0 | 0 | 0
|  | 135 | 252 | 0 | 0 | 0 | 0
| 431 | 90 | 470 | 33930.1323 | 34165.3204 | 37307.6279 | 39682.5432
|  | 120 | 287 | 0 | 0 | 0 | 0
|  | 135 | 216 | 0 | 0 | 0 | 0

## КВК12 24.08
Медно-алюминиевые конвекторы для встраивания в пол с принудительной конвекцией серии "Гольфстрим-В" 12В для сухих помещений
"Qну" при ΔT = 70 - мощность конвектора, расчитывается при температуре 95/85 С (прямая/обратка) и комнатной температуре 20 С,
"Qну" при ΔT = 60 - мощность конвектора, расчитывается при температуре 90/70 С и комнатной температуре 20 С,
"Qну" при ΔT = 50 - мощность конвектора, расчитывается при температуре 75/65 С и комнатной температуре 20 С, | [25 empty] | www.isoterm.ru
расход теплоносителя 0,1 кг/с (360кг/час) | [25 empty] | sale@isoterm.ru
Цена конвектора с решёткой шириной 242 мм, высотой 80 мм, руб. с НДС
Тип | L, мм | Теплопроизводительность, кВт | [17 empty] | Потребляемая мощность вентиляторов, Вт | Материал декоративной решётки | Алюминий анодированный |  |  | Дерево натуральное
|  | ΔT = 70°С при разной скорости вращения вентилятора | [5 empty] | ΔT = 60°С при разной скорости вращения вентилятора | [5 empty] | ΔT = 50°С при разной скорости вращения вентилятора | [5 empty] | Мощность вентиляторов, Вт | Сталь секционная | Алюминий анодированный, рулонное/продольное исполнение на пружине или полимерной основе |  | Алюминий на полимерной основе, текстурированный | Дерево натуральное, рулонное исполнение на пружине
|  | 0 | 1 30% min | 2 50% | 3 70% | 4 90% | 5 max | 0 | 1 30% min | 2 50% | 3 70% | 4 90% | 5 max | 0 | 1 30% min | 2 50% | 3 70% | 4 90% | 5 max | P, Вт | Окрашенная Ral 9006, 9016, 9005 | Натуральный цвет | Золотой, чёрный, бронза(светлая/тёмная) | Бук, сосна, дуб деревенский, дуб морёный, орех | Берёза, бук, дуб | Орех, мербау
12-24.08.060 | 600 | 0.059774 | 0.18331 | 0.30552 | 0.42772 | 0.54993 | 0.61103 | 0.04892 | 0.1564 | 0.26066 | 0.36493 | 0.46919 | 0.52133 | 0.038596 | 0.12962 | 0.21603 | 0.30245 | 0.38886 | 0.43207 | 3.24 | 22526.4287 | 23733.6287 | 24051.0287 | 26460.0287 | 24874.2287 | 27805.8287
12-24.08.070 | 700 | 0.087269 | 0.25177 | 0.41961 | 0.58745 | 0.7553 | 0.83922 | 0.071421 | 0.2148 | 0.35801 | 0.50121 | 0.64441 | 0.71601 | 0.05635 | 0.17803 | 0.29671 | 0.41539 | 0.53408 | 0.59342 | 3.12 | 25539.1966 | 26947.5966 | 27317.8966 | 30128.3966 | 28278.2966 | 31698.4966
12-24.08.080 | 800 | 0.11476 | 0.25957 | 0.43262 | 0.60566 | 0.77871 | 0.86523 | 0.093923 | 0.22146 | 0.3691 | 0.51675 | 0.66439 | 0.73821 | 0.074103 | 0.18355 | 0.30591 | 0.42827 | 0.55064 | 0.61182 | 3.12 | 28067.7191 | 29677.3191 | 30100.5191 | 33312.5191 | 31198.1191 | 35106.9191
12-24.08.090 | 900 | 0.14064 | 0.37272 | 0.6212 | 0.86968 | 1.1182 | 1.2424 | 0.1151 | 0.318 | 0.53 | 0.742 | 0.954 | 1.06 | 0.090812 | 0.26355 | 0.43926 | 0.61496 | 0.79066 | 0.87851 | 6.48 | 35756.1651 | 37566.9651 | 38043.0651 | 41656.5651 | 39277.8651 | 43675.2651
12-24.08.100 | 1000 | 0.16813 | 0.44117 | 0.73529 | 1.0294 | 1.3235 | 1.4706 | 0.1376 | 0.3764 | 0.62734 | 0.87828 | 1.1292 | 1.2547 | 0.10856 | 0.31196 | 0.51993 | 0.7279 | 0.93588 | 1.0399 | 6.36 | 38206.5354 | 40218.5354 | 40747.5354 | 44762.5354 | 42119.5354 | 47005.5354
12-24.08.110 | 1100 | 0.19563 | 0.50938 | 0.84897 | 1.1886 | 1.5282 | 1.6979 | 0.1601 | 0.4346 | 0.72433 | 1.0141 | 1.3038 | 1.4487 | 0.12632 | 0.36019 | 0.60032 | 0.84045 | 1.0806 | 1.2006 | 6.24 | 43547.046 | 45760.246 | 46342.146 | 50758.646 | 47851.346 | 53225.946
12-24.08.120 | 1200 | 0.22151 | 0.51792 | 0.8632 | 1.2085 | 1.5538 | 1.7264 | 0.18128 | 0.44188 | 0.73647 | 1.0311 | 1.3257 | 1.4729 | 0.14303 | 0.36623 | 0.61038 | 0.85453 | 1.0987 | 1.2208 | 6.24 | 44824.7574 | 47239.1574 | 47873.9574 | 52691.9574 | 49520.3574 | 55383.5574
12-24.08.130 | 1300 | 0.24846 | 0.63058 | 1.051 | 1.4714 | 1.8917 | 2.1019 | 0.20334 | 0.538 | 0.89667 | 1.2553 | 1.614 | 1.7933 | 0.16043 | 0.44589 | 0.74315 | 1.0404 | 1.3377 | 1.4863 | 9.6 | 55179.2823 | 57794.8823 | 58482.5823 | 63702.0823 | 60266.1823 | 66617.9823
12-24.08.140 | 1400 | 0.27515 | 0.69879 | 1.1647 | 1.6305 | 2.0964 | 2.3293 | 0.22518 | 0.5962 | 0.99367 | 1.3911 | 1.7886 | 1.9873 | 0.17766 | 0.49412 | 0.82354 | 1.153 | 1.4824 | 1.6471 | 9.48 | 58656.1777 | 61472.9777 | 62213.5777 | 67834.5777 | 64134.3777 | 70974.7777
12-24.08.150 | 1500 | 0.30183 | 0.76774 | 1.2796 | 1.7914 | 2.3032 | 2.5591 | 0.24702 | 0.65502 | 1.0917 | 1.5284 | 1.9651 | 2.1834 | 0.19489 | 0.54287 | 0.90479 | 1.2667 | 1.6286 | 1.8096 | 9.36 | 62149.4515 | 65167.4515 | 65960.9515 | 71983.4515 | 68018.9515 | 75347.9515
12-24.08.160 | 1600 | 0.32852 | 0.8804 | 1.4673 | 2.0543 | 2.6412 | 2.9347 | 0.26886 | 0.75114 | 1.2519 | 1.7527 | 2.2534 | 2.5038 | 0.21213 | 0.62254 | 1.0376 | 1.4526 | 1.8676 | 2.0751 | 12.72 | 63378.5513 | 66597.7513 | 67444.1513 | 73868.1513 | 69639.3513 | 77456.9513
12-24.08.170 | 1700 | 0.3552 | 0.94861 | 1.581 | 2.2134 | 2.8458 | 3.162 | 0.2907 | 0.80934 | 1.3489 | 1.8885 | 2.428 | 2.6978 | 0.22936 | 0.67077 | 1.118 | 1.5651 | 2.0123 | 2.2359 | 12.6 | 66108.9986 | 69529.3986 | 70428.6986 | 77254.1986 | 72761.0986 | 81067.2986
12-24.08.180 | 1800 | 0.38189 | 1.0175 | 1.6959 | 2.3743 | 3.0526 | 3.3918 | 0.31254 | 0.86816 | 1.4469 | 2.0257 | 2.6045 | 2.8939 | 0.24659 | 0.71952 | 1.1992 | 1.6789 | 2.1586 | 2.3984 | 12.48 | 69938.8135 | 73560.4135 | 74512.6135 | 81739.6135 | 76982.2135 | 85777.0135
12-24.08.190 | 1900 | 0.40858 | 1.0256 | 1.7093 | 2.3931 | 3.0768 | 3.4187 | 0.33438 | 0.87503 | 1.4584 | 2.0417 | 2.6251 | 2.9168 | 0.26382 | 0.72521 | 1.2087 | 1.6922 | 2.1756 | 2.4174 | 12.48 | 71005.2518 | 74828.0518 | 75833.1518 | 83461.6518 | 78439.9518 | 87723.3518
12-24.08.200 | 2000 | 0.43526 | 1.138 | 1.8967 | 2.6554 | 3.414 | 3.7934 | 0.35622 | 0.97094 | 1.6182 | 2.2655 | 2.9128 | 3.2365 | 0.28105 | 0.8047 | 1.3412 | 1.8776 | 2.4141 | 2.6823 | 15.84 | 81279.8295 | 85303.8295 | 86361.8295 | 94391.8295 | 89105.8295 | 98877.8295
12-24.08.210 | 2100 | 0.46195 | 1.207 | 2.0116 | 2.8162 | 3.6209 | 4.0232 | 0.37806 | 1.0298 | 1.7163 | 2.4028 | 3.0893 | 3.4325 | 0.29828 | 0.85345 | 1.4224 | 1.9914 | 2.5604 | 2.8448 | 15.72 | 84070.1062 | 88295.3062 | 89406.2062 | 97837.7062 | 92287.4062 | 102548.0062
12-24.08.220 | 2200 | 0.48863 | 1.2754 | 2.1257 | 2.976 | 3.8262 | 4.2514 | 0.3999 | 1.0882 | 1.8136 | 2.5391 | 3.2645 | 3.6272 | 0.31551 | 0.90186 | 1.5031 | 2.1043 | 2.7056 | 3.0062 | 15.6 | 88288.8131 | 92715.2131 | 93879.0131 | 102712.0131 | 96897.4131 | 107646.6131
12-24.08.230 | 2300 | 0.51532 | 1.2832 | 2.1387 | 2.9942 | 3.8497 | 4.2774 | 0.42174 | 1.0948 | 1.8247 | 2.5546 | 3.2845 | 3.6494 | 0.33274 | 0.90738 | 1.5123 | 2.1172 | 2.7221 | 3.0246 | 15.6 | 90736.9397 | 95364.5397 | 96581.2397 | 105815.7397 | 99736.8397 | 110974.6397
12-24.08.240 | 2400 | 0.542 | 1.3964 | 2.3273 | 3.2582 | 4.1891 | 4.6546 | 0.44358 | 1.1914 | 1.9856 | 2.7798 | 3.5741 | 3.9712 | 0.34997 | 0.98739 | 1.6456 | 2.3039 | 2.9622 | 3.2913 | 18.96 | 91724.8517 | 96553.6517 | 97823.2517 | 107459.2517 | 101116.0517 | 112842.4517
12-24.08.250 | 2500 | 0.56869 | 1.4648 | 2.4414 | 3.4179 | 4.3945 | 4.8827 | 0.46542 | 1.2498 | 2.0829 | 2.9161 | 3.7493 | 4.1659 | 0.3672 | 1.0358 | 1.7263 | 2.4168 | 3.1074 | 3.4526 | 18.84 | 102023.7352 | 107053.7352 | 108376.2352 | 118413.7352 | 111806.2352 | 124021.2352
12-24.08.260 | 2600 | 0.59537 | 1.533 | 2.5551 | 3.5771 | 4.5991 | 5.1101 | 0.48726 | 1.308 | 2.1799 | 3.0519 | 3.9239 | 4.3599 | 0.38444 | 1.084 | 1.8067 | 2.5294 | 3.2521 | 3.6134 | 18.72 | 104630.784 | 109861.984 | 111237.384 | 121676.384 | 114804.584 | 127508.184
12-24.08.270 | 2700 | 0.62206 | 1.6462 | 2.7436 | 3.8411 | 4.9385 | 5.4873 | 0.5091 | 1.4045 | 2.3408 | 3.2772 | 4.2135 | 4.6817 | 0.40167 | 1.164 | 1.9401 | 2.7161 | 3.4921 | 3.8801 | 22.08 | 108542.8645 | 113975.2645 | 115403.5645 | 126244.0645 | 119107.9645 | 132300.1645
12-24.08.280 | 2800 | 0.64875 | 1.7146 | 2.8577 | 4.0008 | 5.1439 | 5.7154 | 0.53094 | 1.4629 | 2.4382 | 3.4134 | 4.3887 | 4.8764 | 0.4189 | 1.2124 | 2.0207 | 2.829 | 3.6373 | 4.0415 | 21.96 | 110888.1591 | 116521.7591 | 118002.9591 | 129244.9591 | 121844.5591 | 135525.3591
12-24.08.290 | 2900 | 0.67543 | 1.7828 | 2.9714 | 4.16 | 5.3485 | 5.9428 | 0.55278 | 1.5211 | 2.5352 | 3.5492 | 4.5633 | 5.0703 | 0.43613 | 1.2607 | 2.1011 | 2.9416 | 3.782 | 4.2022 | 21.84 | 111388.0865 | 117222.8865 | 118756.9865 | 130400.4865 | 122735.7865 | 136905.1865
12-24.08.300 | 3000 | 0.70212 | 1.7914 | 2.9856 | 4.1799 | 5.3741 | 5.9713 | 0.57462 | 1.5284 | 2.5473 | 3.5662 | 4.5852 | 5.0946 | 0.45336 | 1.2667 | 2.1112 | 2.9557 | 3.8001 | 4.2224 | 21.84 | 111927.277 | 117963.277 | 119550.277 | 131595.277 | 123666.277 | 138324.277
12-24.08.310 | 3100(1600, 1500) | 0.7288 | 1.904 | 3.1734 | 4.4428 | 5.7121 | 6.3468 | 0.59646 | 1.6245 | 2.7075 | 3.7905 | 4.8735 | 5.415 | 0.47059 | 1.3464 | 2.244 | 3.1415 | 4.0391 | 4.4879 | 25.2 | 127463.1144 | 133700.3144 | 135340.2144 | 147786.7144 | 139593.4144 | 154740.0144
12-24.08.320 | 3200(1600, 1600) | 0.65704 | 1.7608 | 2.9347 | 4.1085 | 5.2824 | 5.8693 | 0.53772 | 1.5023 | 2.5038 | 3.5053 | 4.5069 | 5.0076 | 0.42425 | 1.2451 | 2.0751 | 2.9052 | 3.7352 | 4.1503 | 25.44 | 128686.6052 | 135125.0052 | 136817.8052 | 149665.8052 | 141208.2052 | 156843.4052
12-24.08.330 | 3300(1700, 1600) | 0.68372 | 1.829 | 3.0483 | 4.2677 | 5.487 | 6.0967 | 0.55956 | 1.5605 | 2.6008 | 3.6411 | 4.6814 | 5.2016 | 0.44148 | 1.2933 | 2.1555 | 3.0177 | 3.8799 | 4.311 | 25.32 | 131409.5737 | 138049.1737 | 139794.8737 | 153044.3737 | 144322.4737 | 160446.2737
12-24.08.340 | 3400(1700, 1700) | 0.71041 | 1.8972 | 3.162 | 4.4268 | 5.6916 | 6.324 | 0.5814 | 1.6187 | 2.6978 | 3.7769 | 4.856 | 5.3956 | 0.45871 | 1.3415 | 2.2359 | 3.1303 | 4.0246 | 4.4718 | 25.2 | 134134.4119 | 140975.2119 | 142773.8119 | 156424.8119 | 147438.6119 | 164051.0119
12-24.08.350 | 3500(1800, 1700) | 0.73709 | 1.9662 | 3.2769 | 4.5877 | 5.8985 | 6.5539 | 0.60324 | 1.6775 | 2.7958 | 3.9142 | 5.0325 | 5.5917 | 0.47594 | 1.3903 | 2.3172 | 3.244 | 4.1709 | 4.6343 | 25.08 | 137958.6179 | 145000.6179 | 146852.1179 | 160904.6179 | 151654.1179 | 168755.1179
12-24.08.360 | 3600(1800, 1800) | 0.76378 | 2.0351 | 3.3918 | 4.7486 | 6.1053 | 6.7837 | 0.62508 | 1.7363 | 2.8939 | 4.0514 | 5.209 | 5.7877 | 0.49318 | 1.439 | 2.3984 | 3.3578 | 4.3171 | 4.7968 | 24.96 | 141784.6934 | 149027.8934 | 150932.2934 | 165386.2934 | 155871.4934 | 173461.0934
12-24.08.370 | 3700(1900, 1800) | 0.79046 | 2.0431 | 3.4052 | 4.7673 | 6.1294 | 6.8105 | 0.64692 | 1.7432 | 2.9053 | 4.0674 | 5.2296 | 5.8106 | 0.51041 | 1.4447 | 2.4079 | 3.371 | 4.3342 | 4.8158 | 24.96 | 142845.5227 | 150289.9227 | 152247.2227 | 167102.7227 | 157323.6227 | 175401.8227
12-24.08.380 | 3800(1900, 1900) | 0.81715 | 2.0512 | 3.4187 | 4.7861 | 6.1536 | 6.8373 | 0.66876 | 1.7501 | 2.9168 | 4.0835 | 5.2502 | 5.8335 | 0.52764 | 1.4504 | 2.4174 | 3.3843 | 4.3513 | 4.8348 | 24.96 | 143906.352 | 151551.952 | 153562.152 | 168819.152 | 158775.752 | 177342.552
12-24.08.390 | 3900(2000, 1900) | 0.84384 | 2.1636 | 3.606 | 5.0484 | 6.4908 | 7.212 | 0.6906 | 1.846 | 3.0766 | 4.3073 | 5.5379 | 6.1532 | 0.54487 | 1.5299 | 2.5499 | 3.5698 | 4.5897 | 5.0997 | 28.32 | 154175.3206 | 162022.1206 | 164085.2206 | 179743.7206 | 169436.0206 | 188491.4206
12-24.08.400 | 4000(2000, 2000) | 0.87052 | 2.276 | 3.7934 | 5.3107 | 6.8281 | 7.5868 | 0.71244 | 1.9419 | 3.2365 | 4.5311 | 5.8256 | 6.4729 | 0.5621 | 1.6094 | 2.6823 | 3.7553 | 4.8282 | 5.3647 | 31.68 | 164442.4196 | 172490.4196 | 174606.4196 | 190666.4196 | 180094.4196 | 199638.4196
12-24.08.410 | 4100(2100, 2000) | 0.89721 | 2.345 | 3.9083 | 5.4716 | 7.0349 | 7.8166 | 0.73428 | 2.0007 | 3.3345 | 4.6683 | 6.0021 | 6.669 | 0.57933 | 1.6582 | 2.7636 | 3.869 | 4.9745 | 5.5272 | 31.56 | 167227.0873 | 175476.2873 | 177645.1873 | 194106.6873 | 183270.3873 | 203302.9873
12-24.08.420 | 4200(2100, 2100) | 0.92389 | 2.4139 | 4.0232 | 5.6325 | 7.2417 | 8.0464 | 0.75612 | 2.0595 | 3.4325 | 4.8056 | 6.1786 | 6.8651 | 0.59656 | 1.7069 | 2.8448 | 3.9828 | 5.1207 | 5.6897 | 31.44 | 170009.8854 | 178460.2854 | 180682.0854 | 197545.0854 | 186444.4854 | 206965.6854
12-24.08.430 | 4300(2200, 2100) | 0.95058 | 2.4824 | 4.1373 | 5.7922 | 7.4471 | 8.2746 | 0.77796 | 2.1179 | 3.5299 | 4.9418 | 6.3538 | 7.0598 | 0.61379 | 1.7553 | 2.9255 | 4.0957 | 5.2659 | 5.851 | 31.32 | 174224.853 | 182876.453 | 185151.153 | 202415.653 | 191050.753 | 212060.553
12-24.08.440 | 4400(2200, 2200) | 0.97726 | 2.5508 | 4.2514 | 5.9519 | 7.6525 | 8.5028 | 0.7998 | 2.1763 | 3.6272 | 5.0781 | 6.529 | 7.2544 | 0.63102 | 1.8037 | 3.0062 | 4.2087 | 5.4112 | 6.0124 | 31.2 | 178437.9509 | 187290.7509 | 189618.3509 | 207284.3509 | 195655.1509 | 217153.5509
12-24.08.450 | 4500(2300, 2200) | 1.0039 | 2.5586 | 4.2644 | 5.9701 | 7.6759 | 8.5288 | 0.82164 | 2.183 | 3.6383 | 5.0936 | 6.549 | 7.2766 | 0.64825 | 1.8092 | 3.0154 | 4.2216 | 5.4277 | 6.0308 | 31.2 | 180880.4685 | 189934.4685 | 192314.9685 | 210382.4685 | 198488.9685 | 220475.9685
12-24.08.460 | 4600(2300, 2300) | 1.0306 | 2.5664 | 4.2774 | 5.9883 | 7.6993 | 8.5548 | 0.84348 | 2.1897 | 3.6494 | 5.1092 | 6.569 | 7.2988 | 0.66549 | 1.8148 | 3.0246 | 4.2344 | 5.4443 | 6.0492 | 31.2 | 183322.986 | 192578.186 | 195011.586 | 213480.586 | 201322.786 | 223798.386
12-24.08.470 | 4700(2400, 2300) | 1.0573 | 2.6796 | 4.466 | 6.2524 | 8.0387 | 8.9319 | 0.86532 | 2.2862 | 3.8103 | 5.3344 | 6.8586 | 7.6206 | 0.68272 | 1.8948 | 3.1579 | 4.4211 | 5.6843 | 6.3159 | 34.56 | 184303.4194 | 193759.8194 | 196246.1194 | 215116.6194 | 202694.5194 | 225658.7194
12-24.08.480 | 4800(2400, 2400) | 1.084 | 2.7927 | 4.6546 | 6.5164 | 8.3782 | 9.3091 | 0.88716 | 2.3827 | 3.9712 | 5.5597 | 7.1482 | 7.9424 | 0.69995 | 1.9748 | 3.2913 | 4.6078 | 5.9243 | 6.5826 | 37.92 | 185285.7223 | 194943.3223 | 197482.5223 | 216754.5223 | 204068.1223 | 227520.9223
12-24.08.490 | 4900(2500, 2400) | 1.1107 | 2.8612 | 4.7686 | 6.6761 | 8.5836 | 9.5373 | 0.909 | 2.4411 | 4.0686 | 5.696 | 7.3234 | 8.1371 | 0.71718 | 2.0232 | 3.372 | 4.7208 | 6.0695 | 6.7439 | 37.8 | 195578.9968 | 205437.7968 | 208029.8968 | 227703.3968 | 214752.6968 | 238694.0968
12-24.08.500 | 5000(2500, 2500) | 1.1374 | 2.9296 | 4.8827 | 6.8358 | 8.7889 | 9.7655 | 0.93084 | 2.4995 | 4.1659 | 5.8322 | 7.4986 | 8.3318 | 0.73441 | 2.0716 | 3.4526 | 4.8337 | 6.2148 | 6.9053 | 37.68 | 205872.2712 | 215932.2712 | 218577.2712 | 238652.2712 | 225437.2712 | 249867.2712
12-24.08.510 | 5100(2600, 2500) | 1.1641 | 2.9979 | 4.9964 | 6.995 | 8.9936 | 9.9928 | 0.95268 | 2.5577 | 4.2629 | 5.968 | 7.6732 | 8.5258 | 0.75164 | 2.1198 | 3.533 | 4.9462 | 6.3595 | 7.0661 | 37.56 | 208473.7109 | 218734.9109 | 221432.8109 | 241909.3109 | 228430.0109 | 253348.6109
12-24.08.520 | 5200(2600, 2600) | 1.1907 | 3.0661 | 5.1101 | 7.1541 | 9.1982 | 10.2202 | 0.97452 | 2.6159 | 4.3599 | 6.1038 | 7.8478 | 8.7198 | 0.76887 | 2.168 | 3.6134 | 5.0588 | 6.5041 | 7.2268 | 37.44 | 211073.2811 | 221535.6811 | 224286.4811 | 245164.4811 | 231420.8811 | 256828.0811
12-24.08.530 | 5300(2700, 2600) | 1.2174 | 3.1792 | 5.2987 | 7.4182 | 9.5376 | 10.5974 | 0.99636 | 2.7125 | 4.5208 | 6.3291 | 8.1374 | 9.0416 | 0.7861 | 2.2481 | 3.7468 | 5.2455 | 6.7442 | 7.4935 | 40.8 | 214981.6223 | 225645.2223 | 228448.9223 | 249728.4223 | 235720.5223 | 261616.3223
12-24.08.540 | 5400(2700, 2700) | 1.2441 | 3.2924 | 5.4873 | 7.6822 | 9.8771 | 10.9745 | 1.0182 | 2.809 | 4.6817 | 6.5543 | 8.427 | 9.3633 | 0.80333 | 2.3281 | 3.8801 | 5.4322 | 6.9842 | 7.7602 | 44.16 | 218886.2241 | 229751.0241 | 232607.6241 | 254288.6241 | 240016.4241 | 266400.8241
12-24.08.550 | 5500(2800, 2700) | 1.2708 | 3.3608 | 5.6014 | 7.8419 | 10.0824 | 11.2027 | 1.04 | 2.8674 | 4.779 | 6.6906 | 8.6022 | 9.558 | 0.82057 | 2.3765 | 3.9608 | 5.5451 | 7.1294 | 7.9216 | 44.04 | 221225.9097 | 232291.9097 | 235201.4097 | 257283.9097 | 242747.4097 | 269620.4097
12-24.08.560 | 5600(2800, 2800) | 1.2975 | 3.4293 | 5.7154 | 8.0016 | 10.2878 | 11.4309 | 1.0619 | 2.9258 | 4.8764 | 6.8269 | 8.7774 | 9.7527 | 0.8378 | 2.4249 | 4.0415 | 5.658 | 7.2746 | 8.0829 | 43.92 | 223563.7256 | 234830.9256 | 237793.3256 | 260277.3256 | 245476.5256 | 272838.1256
12-24.08.570 | 5700(2900, 2800) | 1.3242 | 3.4975 | 5.8291 | 8.1608 | 10.4924 | 11.6583 | 1.0837 | 2.984 | 4.9733 | 6.9627 | 8.952 | 9.9467 | 0.85503 | 2.4731 | 4.1219 | 5.7706 | 7.4193 | 8.2437 | 43.8 | 224061.7833 | 235530.1833 | 238545.4833 | 261430.9833 | 246365.8833 | 274216.0833
12-24.08.580 | 5800(2900, 2900) | 1.3509 | 3.5657 | 5.9428 | 8.3199 | 10.6971 | 11.8856 | 1.1056 | 3.0422 | 5.0703 | 7.0985 | 9.1266 | 10.1407 | 0.87226 | 2.5213 | 4.2022 | 5.8831 | 7.564 | 8.4045 | 43.68 | 224557.9713 | 236227.5713 | 239295.7713 | 262582.7713 | 247253.3713 | 275592.1713
12-24.08.590 | 5900(3000, 2900) | 1.3775 | 3.5742 | 5.957 | 8.3399 | 10.7227 | 11.9141 | 1.1274 | 3.0495 | 5.0825 | 7.1155 | 9.1485 | 10.165 | 0.88949 | 2.5274 | 4.2123 | 5.8972 | 7.5821 | 8.4246 | 43.68 | 225093.4224 | 236964.2224 | 240085.3224 | 263773.8224 | 248180.1224 | 277007.5224
12-24.08.600 | 6000(3000, 3000) | 1.4042 | 3.5828 | 5.9713 | 8.3598 | 10.7483 | 11.9426 | 1.1492 | 3.0568 | 5.0946 | 7.1325 | 9.1703 | 10.1892 | 0.90672 | 2.5334 | 4.2224 | 5.9113 | 7.6002 | 8.4447 | 43.68 | 225627.0039 | 237699.0039 | 240873.0039 | 264963.0039 | 249105.0039 | 278421.0039
Цены указаны для конвектора с корпусом из оцинкованной стали окрашенного в Ral 9005
Стоимость конвектора с корпусом из нержавеющей стали +15% к цене прибора
Конвектор в проходном исполнении(КВКП) +1500 рублей к цене в концевом исполнении (КВК)

## КВК 12V-27.11
Медно-алюминиевые конвекторы для встраивания в пол с принудительной конвекцией серии "Гольфстрим-В" 12 В для сухих помещений
"Qну" при ΔT = 70 - мощность конвектора, расчитывается при температуре 95/85 С (прямая/обратка) и комнатной температуре 20 С,
"Qну" при ΔT = 60 - мощность конвектора, расчитывается при температуре 90/70 С и комнатной температуре 20 С,
"Qну" при ΔT = 50 - мощность конвектора, расчитывается при температуре 75/65 С и комнатной температуре 20 С, | [25 empty] | www.isoterm.ru
расход теплоносителя 0,1 кг/с (360кг/час) | [25 empty] | sale@isoterm.ru
Цена конвектора с решёткой шириной 272 мм, высотой 110мм, руб. с НДС
Тип | L, мм | Теплопроизводительность, кВт | [17 empty] | Потребляемая мощность вентиляторов, Вт | Материал декоративной решётки | Алюминий анодированный |  |  | Дерево натуральное
|  | ΔT = 70°С при разной скорости вращения вентилятора | [5 empty] | ΔT = 60°С при разной скорости вращения вентилятора | [5 empty] | ΔT = 50°С при разной скорости вращения вентилятора | [5 empty] | Мощность вентиляторов, Вт | Сталь секционная | Алюминий анодированный, рулонное/продольное исполнение на пружине или полимерной основе |  | Алюминий на полимерной основе, текстурированный | Дерево натуральное, рулонное исполнение на пружине
|  | 0 | 1 30% min | 2 50% | 3 70% | 4 90% | 5 max | 0 | 1 30% min | 2 50% | 3 70% | 4 90% | 5 max | 0 | 1 30% min | 2 50% | 3 70% | 4 90% | 5 max | P, Вт | Окрашенная Ral 9006, 9016, 9005 | Натуральный цвет | Золотой, чёрный, бронза(светлая/тёмная) | Бук, сосна, дуб деревенский, дуб морёный, орех | Берёза, бук, дуб | Орех, мербау |  |  | ал реш | б/р | ст.р | анод | текс | дер | дер2
12- 27.11.060 | 600 | 0.095409 | 0.31736 | 0.511 | 0.62606 | 0.69415 | 0.76059 | 0.078083 | 0.27077 | 0.43598 | 0.53415 | 0.59224 | 0.64893 | 0.061606 | 0.22441 | 0.36134 | 0.44269 | 0.49084 | 0.53782 | 3.6 | 25367.5363 | 26693.5363 | 27033.1363 | 29623.3363 | 27722.5363 | 30839.5363 | 0.6 | 5600 | 3360 | 23333.5363 | 3390 | 6166 | 10483 | 7315 | 12510
12- 27.11.070 | 700 | 0.12771 | 0.45761 | 0.74808 | 0.92011 | 1.0221 | 1.1215 | 0.10452 | 0.39043 | 0.63825 | 0.78503 | 0.87201 | 0.95688 | 0.082465 | 0.32358 | 0.52897 | 0.65062 | 0.72271 | 0.79305 | 4.7 | 29440.9495 | 30987.9495 | 31445.0459 | 34406.0495 | 32188.4495 | 35824.9495 | 0.7 | 5600 | 3920 | 27067.9495 | 3390 | 6166 | 10483 | 7315 | 12510
12- 27.11.080 | 800 | 0.16305 | 0.49751 | 0.78798 | 0.96121 | 1.0636 | 1.1634 | 0.13344 | 0.42447 | 0.67229 | 0.82009 | 0.90741 | 0.99262 | 0.10528 | 0.3518 | 0.55719 | 0.67968 | 0.75205 | 0.82267 | 4.7 | 30413.195 | 32181.195 | 34288.9054 | 36087.595 | 33553.195 | 37709.195 | 0.8 | 5600 | 4480 | 27701.195 | 3390 | 6166 | 10483 | 7315 | 12510
12- 27.11.090 | 900 | 0.19636 | 0.64271 | 1.03 | 1.2603 | 1.3966 | 1.5296 | 0.1607 | 0.54835 | 0.87877 | 1.0753 | 1.1916 | 1.305 | 0.12679 | 0.45447 | 0.72832 | 0.8912 | 0.98755 | 1.0816 | 7.2 | 37868.7455 | 39857.7455 | 40445.4409 | 44252.4455 | 41401.2455 | 46076.7455 | 0.9 | 5600 | 5040 | 34817.7455 | 3390 | 6166 | 10483 | 7315 | 12510
12- 27.11.100 | 1000 | 0.22867 | 0.78296 | 1.2671 | 1.5544 | 1.7245 | 1.8905 | 0.18714 | 0.66801 | 1.081 | 1.3262 | 1.4713 | 1.613 | 0.14765 | 0.55364 | 0.89595 | 1.0991 | 1.2194 | 1.3368 | 8.3 | 42035.2661 | 44245.2661 | 45714.184 | 49128.2661 | 45960.2661 | 51155.2661 | 1 | 5600 | 5600 | 38645.2661 | 3390 | 6166 | 10483 | 7315 | 12510
12- 27.11.110 | 1100 | 0.264 | 0.93763 | 1.5186 | 1.8633 | 2.0674 | 2.2666 | 0.21606 | 0.79997 | 1.2956 | 1.5897 | 1.7639 | 1.9338 | 0.17047 | 0.66301 | 1.0738 | 1.3176 | 1.4619 | 1.6027 | 9.4 | 46249.4756 | 48680.4756 | 49398.7699 | 54051.7756 | 50566.9756 | 56281.4756 | 1.1 | 5600 | 6160 | 42520.4756 | 3390 | 6166 | 10483 | 7315 | 12510
12- 27.11.120 | 1200 | 0.29731 | 0.96425 | 1.5452 | 1.8907 | 2.0951 | 2.2945 | 0.24332 | 0.82269 | 1.3183 | 1.6131 | 1.7875 | 1.9577 | 0.19198 | 0.68183 | 1.0926 | 1.3369 | 1.4815 | 1.6225 | 9.4 | 50324.315 | 52976.315 | 53759.9089 | 58835.915 | 55034.315 | 61268.315 | 1.2 | 5600 | 6720 | 46256.315 | 3390 | 6166 | 10483 | 7315 | 12510
12- 27.11.130 | 1300 | 0.32962 | 1.1083 | 1.786 | 2.1887 | 2.427 | 2.6595 | 0.26976 | 0.94559 | 1.5238 | 1.8673 | 2.0706 | 2.269 | 0.21284 | 0.78369 | 1.2629 | 1.5476 | 1.7161 | 1.8805 | 11.9 | 54537.4999 | 57410.4999 | 58259.3933 | 63758.3999 | 59639.9999 | 66393.4999 | 1.3 | 5600 | 7280 | 50130.4999 | 3390 | 6166 | 10483 | 7315 | 12510
12- 27.11.140 | 1400 | 0.36495 | 1.252 | 2.0265 | 2.4862 | 2.7584 | 3.024 | 0.29868 | 1.0682 | 1.729 | 2.1212 | 2.3534 | 2.58 | 0.23565 | 0.88528 | 1.433 | 1.758 | 1.9505 | 2.1383 | 13 | 58727.8649 | 61821.8649 | 62736.0578 | 68658.0649 | 64222.8649 | 71495.8649 | 1.4 | 5600 | 7840 | 53981.8649 | 3390 | 6166 | 10483 | 7315 | 12510
12- 27.11.150 | 1500 | 0.39827 | 1.3934 | 2.2647 | 2.7815 | 3.0875 | 3.3861 | 0.32594 | 1.1888 | 1.9323 | 2.3731 | 2.6342 | 2.889 | 0.25716 | 0.98526 | 1.6014 | 1.9668 | 2.1832 | 2.3944 | 14 | 62941.0498 | 66256.0498 | 67235.5421 | 73580.5498 | 68828.5498 | 76621.0498 | 1.5 | 5600 | 8400 | 57856.0498 | 3390 | 6166 | 10483 | 7315 | 12510
12- 27.11.160 | 1600 | 0.43057 | 1.4298 | 2.3012 | 2.819 | 3.1254 | 3.4244 | 0.35238 | 1.2199 | 1.9634 | 2.4052 | 2.6666 | 2.9217 | 0.27802 | 1.0111 | 1.6272 | 1.9934 | 2.21 | 2.4215 | 14 | 67015.8893 | 70551.8893 | 71596.6811 | 78364.6893 | 73295.8893 | 81607.8893 | 1.6 | 5600 | 8960 | 61591.8893 | 3390 | 6166 | 10483 | 7315 | 12510
12- 27.11.170 | 1700 | 0.46591 | 1.5773 | 2.5455 | 3.1205 | 3.4609 | 3.793 | 0.3813 | 1.3457 | 2.1718 | 2.6624 | 2.9528 | 3.2361 | 0.30084 | 1.1153 | 1.8 | 2.2066 | 2.4472 | 2.6821 | 16.6 | 71206.2543 | 74963.2543 | 76073.3456 | 83264.3543 | 77878.7543 | 86710.2543 | 1.7 | 5600 | 9520 | 65443.2543 | 3390 | 6166 | 10483 | 7315 | 12510
12- 27.11.180 | 1800 | 0.49922 | 1.7187 | 2.7837 | 3.4157 | 3.79 | 4.1551 | 0.40857 | 1.4664 | 2.375 | 2.9143 | 3.2335 | 3.5451 | 0.32235 | 1.2153 | 1.9684 | 2.4153 | 2.6799 | 2.9381 | 17.6 | 75396.6193 | 79374.6193 | 80550.0101 | 88164.0193 | 82461.6193 | 91812.6193 | 1.8 | 5600 | 10080 | 69294.6193 | 3390 | 6166 | 10483 | 7315 | 12510
12- 27.11.190 | 1900 | 0.53153 | 1.859 | 3.0208 | 3.7098 | 4.1179 | 4.516 | 0.435 | 1.586 | 2.5773 | 3.1651 | 3.5133 | 3.853 | 0.34321 | 1.3145 | 2.136 | 2.6232 | 2.9118 | 3.1934 | 18.7 | 79588.4106 | 83787.4106 | 85028.1009 | 93065.1106 | 87045.9106 | 96916.4106 | 1.9 | 5600 | 10640 | 73147.4106 | 3390 | 6166 | 10483 | 7315 | 12510
12- 27.11.200 | 2000 | 0.56686 | 1.8989 | 3.0607 | 3.7509 | 4.1594 | 4.5579 | 0.46392 | 1.6201 | 2.6114 | 3.2002 | 3.5487 | 3.8888 | 0.36602 | 1.3427 | 2.1643 | 2.6523 | 2.9411 | 3.223 | 18.7 | 83661.8238 | 88081.8238 | 89387.8136 | 97847.8238 | 91511.8238 | 101901.8238 | 2 | 5600 | 11200 | 76881.8238 | 3390 | 6166 | 10483 | 7315 | 12510
12- 27.11.210 | 2100 | 0.60017 | 2.1478 | 3.5033 | 4.3065 | 4.7824 | 5.2467 | 0.49119 | 1.8325 | 2.989 | 3.6742 | 4.0803 | 4.4764 | 0.38753 | 1.5187 | 2.4772 | 3.0452 | 3.3817 | 3.71 | 22.3 | 87875.0087 | 92516.0087 | 93887.298 | 102770.3087 | 96117.5087 | 107027.0087 | 2.1 | 5600 | 11760 | 80756.0087 | 3390 | 6166 | 10483 | 7315 | 12510
12- 27.11.220 | 2200 | 0.63248 | 2.2881 | 3.7404 | 4.6005 | 5.1103 | 5.6077 | 0.51762 | 1.9522 | 3.1912 | 3.9251 | 4.36 | 4.7844 | 0.40839 | 1.6179 | 2.6449 | 3.2531 | 3.6135 | 3.9652 | 23.4 | 92065.3737 | 96927.3737 | 98363.9625 | 107669.9737 | 100700.3737 | 112129.3737 | 2.2 | 5600 | 12320 | 84607.3737 | 3390 | 6166 | 10483 | 7315 | 12510
12- 27.11.230 | 2300 | 0.66781 | 2.4355 | 3.9847 | 4.902 | 5.4457 | 5.9762 | 0.54654 | 2.078 | 3.3997 | 4.1823 | 4.6462 | 5.0988 | 0.43121 | 1.7222 | 2.8176 | 3.4663 | 3.8507 | 4.2258 | 25.9 | 96278.5586 | 101361.5586 | 102863.4468 | 112592.4586 | 105306.0586 | 117254.5586 | 2.3 | 5600 | 12880 | 88481.5586 | 3390 | 6166 | 10483 | 7315 | 12510
12- 27.11.240 | 2400 | 0.70113 | 2.5769 | 4.2229 | 5.1972 | 5.7748 | 6.3383 | 0.57381 | 2.1986 | 3.6029 | 4.4342 | 4.927 | 5.4078 | 0.45272 | 1.8222 | 2.9861 | 3.675 | 4.0834 | 4.4819 | 27 | 100353.398 | 105657.398 | 107224.5858 | 117376.598 | 109773.398 | 122241.398 | 2.4 | 5600 | 13440 | 92217.398 | 3390 | 6166 | 10483 | 7315 | 12510
12- 27.11.250 | 2500 | 0.73343 | 2.7172 | 4.46 | 5.4913 | 6.1027 | 6.6993 | 0.60025 | 2.3183 | 3.8052 | 4.6851 | 5.2067 | 5.7157 | 0.47358 | 1.9214 | 3.1537 | 3.883 | 4.3153 | 4.7371 | 28.1 | 104543.7631 | 110068.7631 | 111701.2503 | 122276.2631 | 114356.2631 | 127343.7631 | 2.5 | 5600 | 14000 | 96068.7631 | 3390 | 6166 | 10483 | 7315 | 12510
12- 27.11.260 | 2600 | 0.76876 | 2.7571 | 4.4999 | 5.5324 | 6.1442 | 6.7412 | 0.62916 | 2.3523 | 3.8392 | 4.7202 | 5.2422 | 5.7515 | 0.49639 | 1.9496 | 3.1819 | 3.912 | 4.3446 | 4.7668 | 28.1 | 108756.948 | 114502.948 | 116200.7347 | 127198.748 | 118961.948 | 132468.948 | 2.6 | 5600 | 14560 | 99942.948 | 3390 | 6166 | 10483 | 7315 | 12510
12- 27.11.270 | 2700 | 0.80208 | 2.9023 | 4.7419 | 5.8315 | 6.4772 | 7.1073 | 0.65643 | 2.4762 | 4.0457 | 4.9754 | 5.5263 | 6.0639 | 0.51791 | 2.0522 | 3.353 | 4.1235 | 4.5801 | 5.0256 | 30.6 | 112972.9853 | 118939.9853 | 120703.0715 | 132124.0853 | 123570.4853 | 137596.9853 | 2.7 | 5600 | 15120 | 103819.9853 | 3390 | 6166 | 10483 | 7315 | 12510
12- 27.11.280 | 2800 | 0.83438 | 3.0425 | 4.9789 | 6.1256 | 6.8051 | 7.4682 | 0.68287 | 2.5959 | 4.248 | 5.2263 | 5.8061 | 6.3718 | 0.53877 | 2.1514 | 3.5207 | 4.3315 | 4.812 | 5.2809 | 31.7 | 117022.1524 | 123210.1524 | 125038.5381 | 136882.5524 | 128012.1524 | 142558.1524 | 2.8 | 5600 | 15680 | 107530.1524 | 3390 | 6166 | 10483 | 7315 | 12510
12- 27.11.290 | 2900 | 0.86972 | 3.1862 | 5.2194 | 6.4231 | 7.1366 | 7.8328 | 0.71178 | 2.7184 | 4.4532 | 5.4801 | 6.0889 | 6.6828 | 0.56158 | 2.253 | 3.6907 | 4.5419 | 5.0464 | 5.5386 | 32.8 | 120555.0201 | 126964.0201 | 128857.7053 | 141124.7201 | 131937.5201 | 147003.0201 | 2.9 | 5600 | 16240 | 110724.0201 | 3390 | 6166 | 10483 | 7315 | 12510
12- 27.11.300 | 3000 | 0.90303 | 3.2238 | 5.2571 | 6.4619 | 7.1757 | 7.8723 | 0.73905 | 2.7505 | 4.4853 | 5.5132 | 6.1223 | 6.7165 | 0.58309 | 2.2796 | 3.7173 | 4.5693 | 5.074 | 5.5666 | 32.8 | 124113.5601 | 130743.5601 | 132702.5448 | 145392.5601 | 135888.5601 | 151473.5601 | 3 | 5600 | 16800 | 113943.5601 | 3390 | 6166 | 10483 | 7315 | 12510
12- 27.11.310 | 3100(1600, 1500) | 0.935 | 3.472 | 5.699 | 7.016 | 7.798 | 8.56 | 0.76521 | 2.9623 | 4.8623 | 5.986 | 6.6532 | 7.3033 | 0.60373 | 2.4551 | 4.0298 | 4.9611 | 5.5141 | 6.0529 | 36.4 | 133281.5081 | 140132.5081 | 142156.7922 | 155269.8081 | 145449.0081 | 161553.5081 | 3.1 | 5600 | 17360 | 122772.5081 | 3390 | 6166 | 10483 | 7315 | 12510
12- 27.11.320 | 3200(1600, 1600) | 0.86114 | 2.8597 | 4.6025 | 5.6381 | 6.2509 | 6.8489 | 0.70477 | 2.4399 | 3.9268 | 4.8103 | 5.3332 | 5.8434 | 0.55604 | 2.0221 | 3.2545 | 3.9867 | 4.4201 | 4.8429 | 28 | 137400.561 | 144472.561 | 146562.1447 | 160098.161 | 149960.561 | 166584.561 | 3.2 | 5600 | 17920 | 126552.561 | 3390 | 6166 | 10483 | 7315 | 12510
12- 27.11.330 | 3300(1700, 1600) | 0.89648 | 3.0072 | 4.8467 | 5.9396 | 6.5863 | 7.2174 | 0.73368 | 2.5657 | 4.1352 | 5.0676 | 5.6194 | 6.1578 | 0.57886 | 2.1264 | 3.4272 | 4.1999 | 4.6573 | 5.1035 | 30.6 | 141635.1395 | 148928.1395 | 151083.0227 | 165042.0395 | 154587.6395 | 171731.1395 | 3.3 | 5600 | 18480 | 130448.1395 | 3390 | 6166 | 10483 | 7315 | 12510
12- 27.11.340 | 3400(1700, 1700) | 0.93181 | 3.1546 | 5.091 | 6.241 | 6.9217 | 7.5859 | 0.7626 | 2.6915 | 4.3436 | 5.3248 | 5.9055 | 6.4722 | 0.60167 | 2.2307 | 3.5999 | 4.4131 | 4.8944 | 5.3641 | 33.2 | 145872.5705 | 153386.5705 | 155606.7531 | 169988.7705 | 159217.5705 | 176880.5705 | 3.4 | 5600 | 19040 | 134346.5705 | 3390 | 6166 | 10483 | 7315 | 12510
12- 27.11.350 | 3500(1800, 1700) | 0.96513 | 3.296 | 5.3293 | 6.5363 | 7.2508 | 7.9481 | 0.78987 | 2.8121 | 4.5469 | 5.5767 | 6.1863 | 6.7812 | 0.62319 | 2.3307 | 3.7684 | 4.6219 | 5.1271 | 5.6202 | 34.2 | 150108.5753 | 157843.5753 | 160129.0574 | 174934.0753 | 163846.0753 | 182028.5753 | 3.5 | 5600 | 19600 | 138243.5753 | 3390 | 6166 | 10483 | 7315 | 12510
12- 27.11.360 | 3600(1800, 1800) | 0.99844 | 3.4374 | 5.5675 | 6.8315 | 7.5799 | 8.3102 | 0.81713 | 2.9328 | 4.7501 | 5.8285 | 6.4671 | 7.0902 | 0.6447 | 2.4306 | 3.9368 | 4.8306 | 5.3598 | 5.8763 | 35.2 | 154346.0063 | 162302.0063 | 164652.7879 | 179880.8063 | 168476.0063 | 187178.0063 | 3.6 | 5600 | 20160 | 142142.0063 | 3390 | 6166 | 10483 | 7315 | 12510
12- 27.11.370 | 3700(1900, 1800) | 1.0307 | 3.5777 | 5.8045 | 7.1255 | 7.9078 | 8.6712 | 0.84357 | 3.0524 | 4.9524 | 6.0794 | 6.7469 | 7.3981 | 0.66556 | 2.5298 | 4.1045 | 5.0385 | 5.5917 | 6.1315 | 36.3 | 158582.011 | 166759.011 | 169175.0921 | 184826.111 | 173104.511 | 192326.011 | 3.7 | 5600 | 20720 | 146039.011 | 3390 | 6166 | 10483 | 7315 | 12510
12- 27.11.380 | 3800(1900, 1900) | 1.0631 | 3.7179 | 6.0416 | 7.4196 | 8.2357 | 9.0321 | 0.87001 | 3.1721 | 5.1546 | 6.3303 | 7.0266 | 7.7061 | 0.68642 | 2.629 | 4.2721 | 5.2465 | 5.8236 | 6.3867 | 37.4 | 162818.0158 | 171216.0158 | 173697.3963 | 189771.4158 | 177733.0158 | 197474.0158 | 3.8 | 5600 | 21280 | 149936.0158 | 3390 | 6166 | 10483 | 7315 | 12510
12- 27.11.390 | 3900(2000, 1900) | 1.0984 | 3.7578 | 6.0815 | 7.4607 | 8.2772 | 9.074 | 0.89893 | 3.2061 | 5.1887 | 6.3654 | 7.062 | 7.7418 | 0.70923 | 2.6572 | 4.3003 | 5.2755 | 5.8529 | 6.4163 | 37.4 | 166935.6425 | 175554.6425 | 178101.3225 | 194598.3425 | 182243.1425 | 202503.6425 | 3.9 | 5600 | 21840 | 153714.6425 | 3390 | 6166 | 10483 | 7315 | 12510
12- 27.11.400 | 4000(2000, 2000) | 1.1337 | 3.7977 | 6.1214 | 7.5018 | 8.3187 | 9.1159 | 0.92784 | 3.2402 | 5.2227 | 6.4004 | 7.0974 | 7.7776 | 0.73205 | 2.6854 | 4.3285 | 5.3046 | 5.8823 | 6.446 | 37.4 | 171054.6954 | 179894.6954 | 182506.675 | 199426.6954 | 186754.6954 | 207534.6954 | 4 | 5600 | 22400 | 157494.6954 | 3390 | 6166 | 10483 | 7315 | 12510
12- 27.11.410 | 4100(2100, 2000) | 1.167 | 4.0467 | 6.564 | 8.0574 | 8.9417 | 9.8047 | 0.95511 | 3.4526 | 5.6003 | 6.8745 | 7.629 | 8.3652 | 0.75356 | 2.8615 | 4.6415 | 5.6975 | 6.3228 | 6.933 | 41 | 175314.9463 | 184375.9463 | 187053.2253 | 204396.2463 | 191407.4463 | 212706.9463 | 4.1 | 5600 | 22960 | 161415.9463 | 3390 | 6166 | 10483 | 7315 | 12510
12- 27.11.420 | 4200(2100, 2100) | 1.2003 | 4.2956 | 7.0066 | 8.613 | 9.5647 | 10.4934 | 0.98237 | 3.665 | 5.978 | 7.3485 | 8.1605 | 8.9529 | 0.77507 | 3.0375 | 4.9545 | 6.0903 | 6.7633 | 7.42 | 44.6 | 179575.1971 | 188857.1971 | 191599.7757 | 209365.7971 | 196060.1971 | 217879.1971 | 4.2 | 5600 | 23520 | 165337.1971 | 3390 | 6166 | 10483 | 7315 | 12510
12- 27.11.430 | 4300(2200, 2100) | 1.2327 | 4.4359 | 7.2437 | 8.907 | 9.8927 | 10.8544 | 1.0088 | 3.7847 | 6.1802 | 7.5994 | 8.4403 | 9.2608 | 0.79593 | 3.1367 | 5.1221 | 6.2983 | 6.9952 | 7.6753 | 45.7 | 183811.2019 | 193314.2019 | 196122.0799 | 214311.1019 | 200688.7019 | 223027.2019 | 4.3 | 5600 | 24080 | 169234.2019 | 3390 | 6166 | 10483 | 7315 | 12510
12- 27.11.440 | 4400(2200, 2200) | 1.265 | 4.5761 | 7.4808 | 9.2011 | 10.2206 | 11.2153 | 1.0352 | 3.9043 | 6.3825 | 7.8503 | 8.7201 | 9.5688 | 0.81679 | 3.2358 | 5.2897 | 6.5062 | 7.2271 | 7.9305 | 46.8 | 188047.2066 | 197771.2066 | 200644.3841 | 219256.4066 | 205317.2066 | 228175.2066 | 4.4 | 5600 | 24640 | 173131.2066 | 3390 | 6166 | 10483 | 7315 | 12510
12- 27.11.450 | 4500(2300, 2200) | 1.3003 | 4.7236 | 7.7251 | 9.5026 | 10.556 | 11.5838 | 1.0642 | 4.0301 | 6.5909 | 8.1075 | 9.0062 | 9.8832 | 0.8396 | 3.3401 | 5.4625 | 6.7194 | 7.4643 | 8.1911 | 49.3 | 192307.4575 | 202252.4575 | 205190.9345 | 224225.9575 | 209969.9575 | 233347.4575 | 4.5 | 5600 | 25200 | 177052.4575 | 3390 | 6166 | 10483 | 7315 | 12510
12- 27.11.460 | 4600(2300, 2300) | 1.3356 | 4.8711 | 7.9693 | 9.804 | 10.8914 | 11.9524 | 1.0931 | 4.156 | 6.7993 | 8.3647 | 9.2924 | 10.1976 | 0.86242 | 3.4444 | 5.6352 | 6.9326 | 7.7014 | 8.4517 | 51.8 | 196566.2821 | 206732.2821 | 209736.0586 | 229194.0821 | 214621.2821 | 238518.2821 | 4.6 | 5600 | 25760 | 180972.2821 | 3390 | 6166 | 10483 | 7315 | 12510
12- 27.11.470 | 4700(2400, 2300) | 1.3689 | 5.0125 | 8.2076 | 10.0993 | 11.2205 | 12.3145 | 1.1203 | 4.2766 | 7.0026 | 8.6166 | 9.5732 | 10.5066 | 0.88393 | 3.5444 | 5.8037 | 7.1413 | 7.9341 | 8.7077 | 52.9 | 200685.335 | 211072.335 | 214141.411 | 234022.435 | 219132.835 | 243549.335 | 4.7 | 5600 | 26320 | 184752.335 | 3390 | 6166 | 10483 | 7315 | 12510
12- 27.11.480 | 4800(2400, 2400) | 1.4023 | 5.1539 | 8.4458 | 10.3945 | 11.5496 | 12.6766 | 1.1476 | 4.3972 | 7.2058 | 8.8685 | 9.854 | 10.8156 | 0.90544 | 3.6444 | 5.9721 | 7.3501 | 8.1668 | 8.9638 | 54 | 204802.9617 | 215410.9617 | 218545.3372 | 238849.3617 | 223642.9617 | 248578.9617 | 4.8 | 5600 | 26880 | 188530.9617 | 3390 | 6166 | 10483 | 7315 | 12510
12- 27.11.490 | 4900(2500, 2400) | 1.4346 | 5.2941 | 8.6828 | 10.6885 | 11.8775 | 13.0376 | 1.1741 | 4.5169 | 7.4081 | 9.1193 | 10.1337 | 11.1235 | 0.9263 | 3.7435 | 6.1397 | 7.558 | 8.3987 | 9.219 | 55.1 | 209040.3927 | 219869.3927 | 223069.0677 | 243796.0927 | 228272.8927 | 253728.3927 | 4.9 | 5600 | 27440 | 192429.3927 | 3390 | 6166 | 10483 | 7315 | 12510
12- 27.11.500 | 5000(2500, 2500) | 1.4669 | 5.4344 | 8.9199 | 10.9826 | 12.2054 | 13.3985 | 1.2005 | 4.6365 | 7.6104 | 9.3702 | 10.4135 | 11.4315 | 0.94716 | 3.8427 | 6.3074 | 7.7659 | 8.6306 | 9.4743 | 56.2 | 213276.3975 | 224326.3975 | 227591.3719 | 248741.3975 | 232901.3975 | 258876.3975 | 5 | 5600 | 28000 | 196326.3975 | 3390 | 6166 | 10483 | 7315 | 12510
12- 27.11.510 | 5100(2600, 2500) | 1.5022 | 5.4743 | 8.9598 | 11.0237 | 12.2469 | 13.4404 | 1.2294 | 4.6706 | 7.6444 | 9.4053 | 10.4489 | 11.4672 | 0.96997 | 3.8709 | 6.3356 | 7.795 | 8.6599 | 9.5039 | 56.2 | 217536.6483 | 228807.6483 | 232137.9223 | 253710.9483 | 237554.1483 | 264048.6483 | 5.1 | 5600 | 28560 | 200247.6483 | 3390 | 6166 | 10483 | 7315 | 12510
12- 27.11.520 | 5200(2600, 2600) | 1.5375 | 5.5142 | 8.9997 | 11.0648 | 12.2884 | 13.4823 | 1.2583 | 4.7046 | 7.6784 | 9.4403 | 10.4843 | 11.503 | 0.99279 | 3.8991 | 6.3638 | 7.824 | 8.6893 | 9.5335 | 56.2 | 221796.8992 | 233288.8992 | 236684.4726 | 258680.4992 | 242206.8992 | 269220.8992 | 5.2 | 5600 | 29120 | 204168.8992 | 3390 | 6166 | 10483 | 7315 | 12510
12- 27.11.530 | 5300(2700, 2600) | 1.5708 | 5.6594 | 9.2417 | 11.3639 | 12.6214 | 13.8484 | 1.2856 | 4.8285 | 7.8849 | 9.6956 | 10.7685 | 11.8153 | 1.0143 | 4.0018 | 6.5349 | 8.0356 | 8.9248 | 9.7924 | 58.7 | 226057.15 | 237770.15 | 241231.023 | 263650.05 | 246859.65 | 274393.15 | 5.3 | 5600 | 29680 | 208090.15 | 3390 | 6166 | 10483 | 7315 | 12510
12- 27.11.540 | 5400(2700, 2700) | 1.6042 | 5.8046 | 9.4837 | 11.6631 | 12.9545 | 14.2146 | 1.3129 | 4.9524 | 8.0914 | 9.9508 | 11.0526 | 12.1277 | 1.0358 | 4.1045 | 6.7061 | 8.2471 | 9.1603 | 10.0513 | 61.2 | 230317.4009 | 242251.4009 | 245777.5733 | 268619.6009 | 251512.4009 | 279565.4009 | 5.4 | 5600 | 30240 | 212011.4009 | 3390 | 6166 | 10483 | 7315 | 12510
12- 27.11.550 | 5500(2800, 2700) | 1.6365 | 5.9448 | 9.7208 | 11.9571 | 13.2824 | 14.5755 | 1.3393 | 5.072 | 8.2937 | 10.2017 | 11.3324 | 12.4357 | 1.0567 | 4.2036 | 6.8737 | 8.455 | 9.3921 | 10.3065 | 62.3 | 234410.7815 | 246565.7815 | 250157.2534 | 273422.2815 | 255998.2815 | 284570.7815 | 5.5 | 5600 | 30800 | 215765.7815 | 3390 | 6166 | 10483 | 7315 | 12510
12- 27.11.560 | 5600(2800, 2800) | 1.6688 | 6.0851 | 9.9579 | 12.2511 | 13.6103 | 14.9365 | 1.3657 | 5.1917 | 8.4959 | 10.4525 | 11.6121 | 12.7436 | 1.0775 | 4.3028 | 7.0413 | 8.6629 | 9.624 | 10.5617 | 63.4 | 238504.1621 | 250880.1621 | 254536.9335 | 278224.9621 | 260484.1621 | 289576.1621 | 5.6 | 5600 | 31360 | 219520.1621 | 3390 | 6166 | 10483 | 7315 | 12510
12- 27.11.570 | 5700(2900, 2800) | 1.7041 | 6.2287 | 10.1984 | 12.5487 | 13.9418 | 15.301 | 1.3946 | 5.3143 | 8.7011 | 10.7064 | 11.8949 | 13.0546 | 1.1003 | 4.4044 | 7.2114 | 8.8733 | 9.8584 | 10.8195 | 64.5 | 242076.9645 | 254673.9645 | 258396.0354 | 282507.0645 | 264449.4645 | 294060.9645 | 5.7 | 5600 | 31920 | 222753.9645 | 3390 | 6166 | 10483 | 7315 | 12510
12- 27.11.580 | 5800(2900, 2900) | 1.7394 | 6.3724 | 10.4389 | 12.8463 | 14.2732 | 15.6655 | 1.4236 | 5.4369 | 8.9063 | 10.9603 | 12.1777 | 13.3656 | 1.1232 | 4.506 | 7.3814 | 9.0838 | 10.0928 | 11.0773 | 65.6 | 245651.1932 | 258469.1932 | 262256.5636 | 286790.5932 | 268416.1932 | 298547.1932 | 5.8 | 5600 | 32480 | 225989.1932 | 3390 | 6166 | 10483 | 7315 | 12510
12- 27.11.590 | 5900(3000, 2900) | 1.7727 | 6.41 | 10.4765 | 12.885 | 14.3123 | 15.705 | 1.4508 | 5.469 | 8.9384 | 10.9934 | 12.2111 | 13.3993 | 1.1447 | 4.5326 | 7.408 | 9.1112 | 10.1204 | 11.1052 | 65.6 | 249246.8155 | 262285.8155 | 266138.4854 | 291095.5155 | 272404.3155 | 303054.8155 | 5.9 | 5600 | 33040 | 229245.8155 | 3390 | 6166 | 10483 | 7315 | 12510
12- 27.11.600 | 6000(3000, 3000) | 1.8061 | 6.4476 | 10.5141 | 12.9238 | 14.3515 | 15.7445 | 1.4781 | 5.5011 | 8.9705 | 11.0264 | 12.2445 | 13.433 | 1.1662 | 4.5592 | 7.4346 | 9.1386 | 10.1481 | 11.1331 | 65.6 | 252842.4378 | 266102.4378 | 270020.4072 | 295400.4378 | 276392.4378 | 307562.4378 | 6 | 5600 | 33600 | 232502.4378 | 3390 | 6166 | 10483 | 7315 | 12510
Цены указаны для конвектора с корпусом из оцинкованной стали окрашенного в Ral 9005
Стоимость конвектора с корпусом из нержавеющей стали +15% к цене прибора
Конвектор в проходном исполнении(КВКП) +1500 рублей к цене в концевом исполнении (КВК)

## КВК 12-27.14
Медно-алюминиевые конвекторы для встраивания в пол с принудительной конвекцией серии "Гольфстрим-В" 12 В для сухих помещений
"Qну" при ΔT = 70 - мощность конвектора, расчитывается при температуре 95/85 С (прямая/обратка) и комнатной температуре 20 С,
"Qну" при ΔT = 60 - мощность конвектора, расчитывается при температуре 90/70 С и комнатной температуре 20 С,
"Qну" при ΔT = 50 - мощность конвектора, расчитывается при температуре 75/65 С и комнатной температуре 20 С, | [25 empty] | www.isoterm.ru
расход теплоносителя 0,1 кг/с (360кг/час) | [25 empty] | sale@isoterm.ru
Цена конвектора с решёткой шириной 272 мм, высотой 140мм, руб. с НДС
Тип | L, мм | Теплопроизводительность, кВт | [17 empty] | Потребляемая мощность вентиляторов, Вт | Материал декоративной решётки | Алюминий анодированный |  |  | Дерево натуральное
|  | ΔT = 70°С при разной скорости вращения вентилятора | [5 empty] | ΔT = 60°С при разной скорости вращения вентилятора | [5 empty] | ΔT = 50°С при разной скорости вращения вентилятора | [5 empty] | Мощность вентиляторов, Вт | Сталь секционная | Алюминий анодированный, рулонное/продольное исполнение на пружине или полимерной основе |  | Алюминий на полимерной основе, текстурированный | Дерево натуральное, рулонное исполнение на пружине
|  | 0 | 1 30% min | 2 50% | 3 70% | 4 90% | 5 max | 0 | 1 30% min | 2 50% | 3 70% | 4 90% | 5 max | 0 | 1 30% min | 2 50% | 3 70% | 4 90% | 5 max | P, Вт | Окрашенная Ral 9006, 9016, 9005 | Натуральный цвет | Золотой, чёрный, бронза(светлая/тёмная) | Бук, сосна, дуб деревенский, дуб морёный, орех | Берёза, бук, дуб | Орех, мербау
12- 27.14.060 | 600 | 0.122 | 0.41 | 0.7 | 0.858 | 0.951 | 1.043 | 0.099846 | 0.34981 | 0.59723 | 0.73204 | 0.81138 | 0.88988 | 0.078776 | 0.28992 | 0.49498 | 0.6067 | 0.67246 | 0.73752 | 3.6 | 28554.5152 | 29880.5152 | 30220.1152 | 32810.3152 | 30909.5152 | 34026.5152
12- 27.14.070 | 700 | 0.164 | 0.597 | 1.032 | 1.268 | 1.408 | 1.545 | 0.13422 | 0.50935 | 0.88049 | 1.0818 | 1.2013 | 1.3182 | 0.1059 | 0.42215 | 0.72974 | 0.89662 | 0.99561 | 1.0925 | 4.7 | 31486.0157 | 33033.0157 | 33429.2157 | 36451.1157 | 34233.5157 | 37870.0157
12- 27.14.080 | 800 | 0.209 | 0.637 | 1.072 | 1.309 | 1.449 | 1.587 | 0.17105 | 0.54348 | 0.91462 | 1.1168 | 1.2363 | 1.354 | 0.13495 | 0.45043 | 0.75802 | 0.92561 | 1.0246 | 1.1222 | 4.7 | 34070.1907 | 35838.1907 | 36290.9907 | 39744.5907 | 37210.1907 | 41366.1907
12- 27.14.090 | 900 | 0.251 | 0.829 | 1.408 | 1.724 | 1.911 | 2.094 | 0.20542 | 0.70729 | 1.2013 | 1.4709 | 1.6304 | 1.7866 | 0.16207 | 0.5862 | 0.99561 | 1.2191 | 1.3513 | 1.4807 | 7.2 | 43119.6695 | 45108.6695 | 45618.0695 | 49503.3695 | 46652.1695 | 51327.6695
12- 27.14.100 | 1000 | 0.293 | 1.016 | 1.74 | 2.134 | 2.368 | 2.596 | 0.23979 | 0.86684 | 1.4845 | 1.8207 | 2.0203 | 2.2149 | 0.18919 | 0.71843 | 1.2304 | 1.509 | 1.6744 | 1.8357 | 8.3 | 46887.4328 | 49097.4328 | 49663.4328 | 53980.4328 | 50812.4328 | 56007.4328
12- 27.14.110 | 1100 | 0.338 | 1.217 | 2.086 | 2.559 | 2.839 | 3.113 | 0.27662 | 1.0383 | 1.7798 | 2.1833 | 2.4222 | 2.656 | 0.21825 | 0.86056 | 1.475 | 1.8095 | 2.0075 | 2.2012 | 9.4 | 51525.8625 | 53956.8625 | 54579.4625 | 59328.1625 | 55843.3625 | 61557.8625
12- 27.14.120 | 1200 | 0.381 | 1.243 | 2.112 | 2.586 | 2.867 | 3.141 | 0.31181 | 1.0605 | 1.8019 | 2.2063 | 2.4461 | 2.6799 | 0.24601 | 0.87894 | 1.4934 | 1.8286 | 2.0273 | 2.221 | 9.4 | 53342.2526 | 55994.2526 | 56673.4526 | 61853.8526 | 58052.2526 | 64286.2526
12- 27.14.130 | 1300 | 0.422 | 1.434 | 2.448 | 3 | 3.327 | 3.647 | 0.34537 | 1.2235 | 2.0886 | 2.5596 | 2.8386 | 3.1116 | 0.27249 | 1.014 | 1.731 | 2.1213 | 2.3526 | 2.5788 | 11.9 | 61801.9856 | 64674.9856 | 65410.7856 | 71022.8856 | 66904.4856 | 73657.9856
12- 27.14.140 | 1400 | 0.467 | 1.624 | 2.783 | 3.414 | 3.787 | 4.153 | 0.3822 | 1.3856 | 2.3744 | 2.9128 | 3.231 | 3.5433 | 0.30154 | 1.1483 | 1.9679 | 2.4141 | 2.6778 | 2.9366 | 13 | 65242.0686 | 68336.0686 | 69128.4686 | 75172.2686 | 70737.0686 | 78010.0686
12- 27.14.150 | 1500 | 0.51 | 1.812 | 3.116 | 3.825 | 4.245 | 4.656 | 0.41739 | 1.546 | 2.6585 | 3.2634 | 3.6218 | 3.9724 | 0.32931 | 1.2813 | 2.2034 | 2.7047 | 3.0017 | 3.2923 | 14 | 69880.4982 | 73195.4982 | 74044.4982 | 80519.9982 | 75767.9982 | 83560.4982
12- 27.14.160 | 1600 | 0.551 | 1.848 | 3.152 | 3.863 | 4.283 | 4.694 | 0.45094 | 1.5767 | 2.6892 | 3.2959 | 3.6542 | 4.0049 | 0.35578 | 1.3067 | 2.2288 | 2.7316 | 3.0286 | 3.3192 | 14 | 74384.9994 | 77920.9994 | 78826.5994 | 85733.7994 | 80664.9994 | 88976.9994
12- 27.14.170 | 1700 | 0.597 | 2.042 | 3.491 | 4.28 | 4.747 | 5.204 | 0.48859 | 1.7422 | 2.9785 | 3.6516 | 4.0501 | 4.44 | 0.38549 | 1.4439 | 2.4685 | 3.0264 | 3.3567 | 3.6798 | 16.6 | 78979.9928 | 82736.9928 | 83699.1928 | 91038.0928 | 85652.4928 | 94483.9928
12- 27.14.180 | 1800 | 0.639 | 2.23 | 3.824 | 4.691 | 5.205 | 5.707 | 0.52296 | 1.9026 | 3.2626 | 4.0023 | 4.4408 | 4.8691 | 0.4126 | 1.5769 | 2.704 | 3.3171 | 3.6805 | 4.0355 | 17.6 | 83618.4225 | 87596.4225 | 88615.2225 | 96385.8225 | 90683.4225 | 100034.4225
12- 27.14.190 | 1900 | 0.681 | 2.417 | 4.155 | 5.101 | 5.661 | 6.209 | 0.55733 | 2.0622 | 3.545 | 4.3521 | 4.8299 | 5.2974 | 0.43972 | 1.7091 | 2.938 | 3.607 | 4.003 | 4.3905 | 18.7 | 88213.4158 | 92412.4158 | 93487.8158 | 101690.1158 | 95670.9158 | 105541.4158
12- 27.14.200 | 2000 | 0.726 | 2.457 | 4.195 | 5.142 | 5.703 | 6.251 | 0.59416 | 2.0963 | 3.5791 | 4.3871 | 4.8657 | 5.3333 | 0.46878 | 1.7374 | 2.9663 | 3.636 | 4.0327 | 4.4202 | 18.7 | 92717.9171 | 97137.9171 | 98269.9171 | 106903.9171 | 100567.9171 | 110957.9171
12- 27.14.210 | 2100 | 0.768 | 2.799 | 4.827 | 5.93 | 6.583 | 7.222 | 0.62854 | 2.3881 | 4.1183 | 5.0594 | 5.6165 | 6.1617 | 0.4959 | 1.9792 | 3.4132 | 4.1932 | 4.6549 | 5.1068 | 22.3 | 97334.6286 | 101975.6286 | 103164.2286 | 112229.9286 | 105577.1286 | 116486.6286
12- 27.14.220 | 2200 | 0.81 | 2.986 | 5.159 | 6.34 | 7.04 | 7.724 | 0.66291 | 2.5476 | 4.4016 | 5.4092 | 6.0064 | 6.59 | 0.52302 | 2.1114 | 3.648 | 4.4831 | 4.9781 | 5.4617 | 23.4 | 101951.3401 | 106813.3401 | 108058.5401 | 117555.9401 | 110586.3401 | 122015.3401
12- 27.14.230 | 2300 | 0.855 | 3.18 | 5.497 | 6.757 | 7.504 | 8.234 | 0.69974 | 2.7131 | 4.69 | 5.765 | 6.4023 | 7.0252 | 0.55208 | 2.2486 | 3.887 | 4.778 | 5.3062 | 5.8224 | 25.9 | 106568.0516 | 111651.0516 | 112952.8516 | 122881.9516 | 115595.5516 | 127544.0516
12- 27.14.240 | 2400 | 0.898 | 3.368 | 5.83 | 7.168 | 7.961 | 8.737 | 0.73493 | 2.8735 | 4.9741 | 6.1157 | 6.7922 | 7.4543 | 0.57984 | 2.3816 | 4.1225 | 5.0686 | 5.6293 | 6.178 | 27 | 111072.5528 | 116376.5528 | 117734.9528 | 128095.7528 | 120492.5528 | 132960.5528
12- 27.14.250 | 2500 | 0.939 | 3.554 | 6.162 | 7.578 | 8.418 | 9.239 | 0.76848 | 3.0322 | 5.2573 | 6.4655 | 7.1821 | 7.8826 | 0.60632 | 2.5131 | 4.3572 | 5.3585 | 5.9525 | 6.533 | 28.1 | 115689.2643 | 121214.2643 | 122629.2643 | 133421.7643 | 125501.7643 | 138489.2643
12- 27.14.260 | 2600 | 0.984 | 3.594 | 6.202 | 7.62 | 8.46 | 9.281 | 0.80531 | 3.0664 | 5.2915 | 6.5013 | 7.218 | 7.9184 | 0.63537 | 2.5414 | 4.3855 | 5.3882 | 5.9822 | 6.5627 | 28.1 | 120305.9759 | 126051.9759 | 127523.5759 | 138747.7759 | 130510.9759 | 144017.9759
12- 27.14.270 | 2700 | 1.027 | 3.786 | 6.538 | 8.035 | 8.921 | 9.788 | 0.8405 | 3.2302 | 5.5781 | 6.8554 | 7.6113 | 8.351 | 0.66314 | 2.6771 | 4.6231 | 5.6816 | 6.3081 | 6.9212 | 30.6 | 124944.4055 | 130911.4055 | 132439.6055 | 144095.5055 | 135541.9055 | 149568.4055
12- 27.14.280 | 2800 | 1.068 | 3.973 | 6.87 | 8.445 | 9.378 | 10.29 | 0.87406 | 3.3897 | 5.8614 | 7.2052 | 8.0012 | 8.7793 | 0.68961 | 2.8094 | 4.8579 | 5.9716 | 6.6313 | 7.2762 | 31.7 | 129405.4705 | 135593.4705 | 137178.2705 | 149265.8705 | 140395.4705 | 154941.4705
12- 27.14.290 | 2900 | 1.114 | 4.163 | 7.205 | 8.858 | 9.838 | 10.796 | 0.91171 | 3.5518 | 6.1472 | 7.5575 | 8.3937 | 9.211 | 0.71931 | 2.9437 | 5.0947 | 6.2636 | 6.9566 | 7.634 | 32.8 | 133397.786 | 139806.786 | 141448.186 | 153967.486 | 144780.286 | 159845.786
12- 27.14.300 | 3000 | 1.156 | 4.201 | 7.242 | 8.897 | 9.877 | 10.835 | 0.94608 | 3.5842 | 6.1788 | 7.5908 | 8.4269 | 9.2443 | 0.74643 | 2.9706 | 5.1209 | 6.2912 | 6.9841 | 7.6616 | 32.8 | 137390.1015 | 144020.1015 | 145718.1015 | 158669.1015 | 149165.1015 | 164750.1015
12- 27.14.310 | 3100(1600, 1500) | 1.198 | 4.541 | 7.873 | 9.683 | 10.756 | 11.805 | 0.98045 | 3.8743 | 6.7172 | 8.2614 | 9.1769 | 10.0719 | 0.77355 | 3.211 | 5.5671 | 6.847 | 7.6057 | 8.3475 | 36.4 | 147738.5872 | 154589.5872 | 156344.1872 | 169726.8872 | 159906.0872 | 176010.5872
12- 27.14.320 | 3200(1600, 1600) | 1.102 | 3.696 | 6.304 | 7.726 | 8.566 | 9.388 | 0.90188 | 3.1534 | 5.3785 | 6.5917 | 7.3084 | 8.0097 | 0.71157 | 2.6135 | 4.4576 | 5.4631 | 6.0571 | 6.6384 | 28 | 152291.9542 | 159363.9542 | 161175.1542 | 174989.5542 | 164851.9542 | 181475.9542
12- 27.14.330 | 3300(1700, 1600) | 1.148 | 3.89 | 6.643 | 8.143 | 9.03 | 9.898 | 0.93953 | 3.3189 | 5.6677 | 6.9475 | 7.7043 | 8.4449 | 0.74127 | 2.7507 | 4.6973 | 5.758 | 6.3852 | 6.999 | 30.6 | 156935.8134 | 164228.8134 | 166096.6134 | 180342.7134 | 169888.3134 | 187031.8134
12- 27.14.340 | 3400(1700, 1700) | 1.194 | 4.084 | 6.982 | 8.56 | 9.494 | 10.408 | 0.97718 | 3.4844 | 5.957 | 7.3033 | 8.1002 | 8.88 | 0.77097 | 2.8878 | 4.9371 | 6.0529 | 6.7133 | 7.3596 | 33.2 | 161579.6725 | 169093.6725 | 171018.0725 | 185695.8725 | 174924.6725 | 192587.6725
12- 27.14.350 | 3500(1800, 1700) | 1.236 | 4.272 | 7.315 | 8.971 | 9.952 | 10.911 | 1.0116 | 3.6448 | 6.2411 | 7.654 | 8.4909 | 9.3091 | 0.79809 | 3.0208 | 5.1725 | 6.3435 | 7.0372 | 7.7153 | 34.2 | 166270.5876 | 174005.5876 | 175986.5876 | 191096.0876 | 180008.0876 | 198190.5876
12- 27.14.360 | 3600(1800, 1800) | 1.278 | 4.46 | 7.648 | 9.382 | 10.41 | 11.414 | 1.0459 | 3.8052 | 6.5252 | 8.0046 | 8.8817 | 9.7383 | 0.82521 | 3.1537 | 5.408 | 6.6341 | 7.361 | 8.071 | 35.2 | 170959.6929 | 178915.6929 | 180953.2929 | 196494.4929 | 185089.6929 | 203791.6929
12- 27.14.370 | 3700(1900, 1800) | 1.32 | 4.647 | 7.979 | 9.792 | 10.866 | 11.916 | 1.0803 | 3.9648 | 6.8076 | 8.3544 | 9.2707 | 10.1666 | 0.85233 | 3.2859 | 5.642 | 6.924 | 7.6835 | 8.4259 | 36.3 | 171718.8344 | 179895.8344 | 181990.0344 | 197962.9344 | 186241.3344 | 205462.8344
12- 27.14.380 | 3800(1900, 1900) | 1.362 | 4.834 | 8.31 | 10.202 | 11.322 | 12.418 | 1.1147 | 4.1243 | 7.09 | 8.7042 | 9.6598 | 10.5949 | 0.87945 | 3.4182 | 5.8761 | 7.214 | 8.0059 | 8.7809 | 37.4 | 176817.4946 | 185215.4946 | 187366.2946 | 203770.8946 | 191732.4946 | 211473.4946
12- 27.14.390 | 3900(2000, 1900) | 1.407 | 4.874 | 8.35 | 10.243 | 11.364 | 12.46 | 1.1515 | 4.1584 | 7.1241 | 8.7392 | 9.6956 | 10.6307 | 0.90851 | 3.4465 | 5.9044 | 7.2429 | 8.0356 | 8.8106 | 37.4 | 184800.7782 | 193419.7782 | 195627.1782 | 212463.4782 | 200108.2782 | 220368.7782
12- 27.14.400 | 4000(2000, 2000) | 1.452 | 4.914 | 8.39 | 10.284 | 11.406 | 12.502 | 1.1883 | 4.1926 | 7.1582 | 8.7742 | 9.7315 | 10.6666 | 0.93756 | 3.4747 | 5.9327 | 7.2719 | 8.0653 | 8.8403 | 37.4 | 189355.955 | 198195.955 | 200459.955 | 217727.955 | 205055.955 | 225835.955
12- 27.14.410 | 4100(2100, 2000) | 1.494 | 5.256 | 9.022 | 11.072 | 12.286 | 13.473 | 1.2227 | 4.4844 | 7.6975 | 9.4465 | 10.4823 | 11.495 | 0.96468 | 3.7166 | 6.3796 | 7.8291 | 8.6876 | 9.5269 | 41 | 194023.3422 | 203084.3422 | 205404.9422 | 223104.6422 | 210115.8422 | 231415.3422
12- 27.14.420 | 4200(2100, 2100) | 1.536 | 5.598 | 9.654 | 11.86 | 13.166 | 14.444 | 1.2571 | 4.7761 | 8.2367 | 10.1188 | 11.2331 | 12.3234 | 0.9918 | 3.9584 | 6.8265 | 8.3863 | 9.3098 | 10.2135 | 44.6 | 198688.9194 | 207970.9194 | 210348.1194 | 228479.5194 | 215173.9194 | 236992.9194
12- 27.14.430 | 4300(2200, 2100) | 1.578 | 5.785 | 9.986 | 12.27 | 13.623 | 14.946 | 1.2914 | 4.9357 | 8.5199 | 10.4686 | 11.623 | 12.7517 | 1.0189 | 4.0906 | 7.0612 | 8.6763 | 9.633 | 10.5685 | 45.7 | 203356.3066 | 212859.3066 | 215293.1066 | 233856.2066 | 220233.8066 | 242572.3066
12- 27.14.440 | 4400(2200, 2200) | 1.62 | 5.972 | 10.318 | 12.68 | 14.08 | 15.448 | 1.3258 | 5.0952 | 8.8032 | 10.8184 | 12.0129 | 13.1801 | 1.046 | 4.2229 | 7.296 | 8.9662 | 9.9561 | 10.9235 | 46.8 | 208023.6937 | 217747.6937 | 220238.0937 | 239232.8937 | 225293.6937 | 248151.6937
12- 27.14.450 | 4500(2300, 2200) | 1.665 | 6.166 | 10.656 | 13.097 | 14.544 | 15.958 | 1.3626 | 5.2608 | 9.0916 | 11.1742 | 12.4088 | 13.6152 | 1.0751 | 4.3601 | 7.535 | 9.261 | 10.2842 | 11.2841 | 49.3 | 212689.271 | 222634.271 | 225181.271 | 244607.771 | 230351.771 | 253729.271
12- 27.14.460 | 4600(2300, 2300) | 1.71 | 6.36 | 10.994 | 13.514 | 15.008 | 16.468 | 1.3995 | 5.4263 | 9.38 | 11.53 | 12.8046 | 14.0503 | 1.1042 | 4.4972 | 7.774 | 9.5559 | 10.6123 | 11.6447 | 51.8 | 217356.6581 | 227522.6581 | 230126.2581 | 249984.4581 | 235411.6581 | 259308.6581
12- 27.14.470 | 4700(2400, 2300) | 1.753 | 6.548 | 11.327 | 13.925 | 15.465 | 16.971 | 1.4347 | 5.5867 | 9.6641 | 11.8806 | 13.1946 | 14.4795 | 1.1319 | 4.6302 | 8.0095 | 9.8465 | 10.9355 | 12.0004 | 52.9 | 221910.0251 | 232297.0251 | 234957.2251 | 255247.1251 | 240357.5251 | 264774.0251
12- 27.14.480 | 4800(2400, 2400) | 1.796 | 6.736 | 11.66 | 14.336 | 15.922 | 17.474 | 1.4699 | 5.7471 | 9.9482 | 12.2313 | 13.5845 | 14.9086 | 1.1597 | 4.7631 | 8.2449 | 10.1372 | 11.2586 | 12.3561 | 54 | 226465.2019 | 237073.2019 | 239790.0019 | 260511.6019 | 245305.2019 | 270241.2019
12- 27.14.490 | 4900(2500, 2400) | 1.837 | 6.922 | 11.992 | 14.746 | 16.379 | 17.976 | 1.5034 | 5.9058 | 10.2314 | 12.5811 | 13.9744 | 15.3369 | 1.1862 | 4.8946 | 8.4797 | 10.4271 | 11.5818 | 12.711 | 55.1 | 231130.7792 | 241959.7792 | 244733.1792 | 265886.4792 | 250363.2792 | 275818.7792
12- 27.14.500 | 5000(2500, 2500) | 1.878 | 7.108 | 12.324 | 15.156 | 16.836 | 18.478 | 1.537 | 6.0645 | 10.5147 | 12.9309 | 14.3643 | 15.7652 | 1.2126 | 5.0262 | 8.7144 | 10.717 | 11.9049 | 13.066 | 56.2 | 235798.1664 | 246848.1664 | 249678.1664 | 271263.1664 | 255423.1664 | 281398.1664
12- 27.14.510 | 5100(2600, 2500) | 1.923 | 7.148 | 12.364 | 15.198 | 16.878 | 18.52 | 1.5738 | 6.0986 | 10.5488 | 12.9668 | 14.4001 | 15.801 | 1.2417 | 5.0544 | 8.7427 | 10.7467 | 11.9346 | 13.0957 | 56.2 | 240465.5535 | 251736.5535 | 254623.1535 | 276639.8535 | 260483.0535 | 286977.5535
12- 27.14.520 | 5200(2600, 2600) | 1.968 | 7.188 | 12.404 | 15.24 | 16.92 | 18.562 | 1.6106 | 6.1327 | 10.5829 | 13.0026 | 14.4359 | 15.8369 | 1.2707 | 5.0827 | 8.771 | 10.7764 | 11.9643 | 13.1254 | 56.2 | 245131.1308 | 256623.1308 | 259566.3308 | 282014.7308 | 265541.1308 | 292555.1308
12- 27.14.530 | 5300(2700, 2600) | 2.011 | 7.38 | 12.74 | 15.655 | 17.381 | 19.069 | 1.6458 | 6.2965 | 10.8696 | 13.3567 | 14.8293 | 16.2694 | 1.2985 | 5.2185 | 9.0086 | 11.0698 | 12.2903 | 13.4839 | 58.7 | 249820.236 | 261533.236 | 264533.036 | 287413.136 | 270622.736 | 298156.236
12- 27.14.540 | 5400(2700, 2700) | 2.054 | 7.572 | 13.076 | 16.07 | 17.842 | 19.576 | 1.681 | 6.4603 | 11.1563 | 13.7107 | 15.2226 | 16.702 | 1.3263 | 5.3543 | 9.2462 | 11.3633 | 12.6163 | 13.8424 | 61.2 | 254511.1511 | 266445.1511 | 269501.5511 | 292813.3511 | 275706.1511 | 303759.1511
12- 27.14.550 | 5500(2800, 2700) | 2.095 | 7.759 | 13.408 | 16.48 | 18.299 | 20.078 | 1.7146 | 6.6199 | 11.4395 | 14.0605 | 15.6125 | 17.1303 | 1.3528 | 5.4865 | 9.481 | 11.6532 | 12.9394 | 14.1974 | 62.3 | 259019.272 | 271174.272 | 274287.272 | 298030.772 | 280606.772 | 309179.272
12- 27.14.560 | 5600(2800, 2800) | 2.136 | 7.946 | 13.74 | 16.89 | 18.756 | 20.58 | 1.7481 | 6.7794 | 11.7228 | 14.4103 | 16.0024 | 17.5586 | 1.3792 | 5.6187 | 9.7157 | 11.9431 | 13.2626 | 14.5524 | 63.4 | 263529.2028 | 275905.2028 | 279074.8028 | 303250.0028 | 285509.2028 | 314601.2028
12- 27.14.570 | 5700(2900, 2800) | 2.182 | 8.136 | 14.075 | 17.303 | 19.216 | 21.086 | 1.7858 | 6.9415 | 12.0086 | 14.7627 | 16.3949 | 17.9903 | 1.4089 | 5.7531 | 9.9526 | 12.2352 | 13.5879 | 14.9102 | 64.5 | 267564.9545 | 280161.9545 | 283388.1545 | 307995.0545 | 289937.4545 | 319548.9545
12- 27.14.580 | 5800(2900, 2900) | 2.228 | 8.326 | 14.41 | 17.716 | 19.676 | 21.592 | 1.8234 | 7.1036 | 12.2944 | 15.1151 | 16.7873 | 18.422 | 1.4386 | 5.8874 | 10.1895 | 12.5272 | 13.9131 | 15.268 | 65.6 | 271600.7063 | 284418.7063 | 287701.5063 | 312740.1063 | 294365.7063 | 324496.7063
12- 27.14.590 | 5900(3000, 2900) | 2.27 | 8.364 | 14.447 | 17.755 | 19.715 | 21.631 | 1.8578 | 7.1361 | 12.326 | 15.1484 | 16.8206 | 18.4553 | 1.4657 | 5.9143 | 10.2156 | 12.5548 | 13.9407 | 15.2955 | 65.6 | 275636.4581 | 288675.4581 | 292014.8581 | 317485.1581 | 298793.9581 | 329444.4581
12- 27.14.600 | 6000(3000, 3000) | 2.312 | 8.402 | 14.484 | 17.794 | 19.754 | 21.67 | 1.8922 | 7.1685 | 12.3576 | 15.1816 | 16.8539 | 18.4886 | 1.4929 | 5.9412 | 10.2418 | 12.5823 | 13.9683 | 15.3231 | 65.6 | 279672.2099 | 292932.2099 | 296328.2099 | 322230.2099 | 303222.2099 | 334392.2099
Цены указаны для конвектора с корпусом из оцинкованной стали окрашенного в Ral 9005
Стоимость конвектора с корпусом из нержавеющей стали +15% к цене прибора
Конвектор в проходном исполнении(КВКП) +1500 рублей к цене в концевом исполнении (КВК)

## КВК 12-37.11
Медно-алюминиевые конвекторы для встраивания в пол с принудительной конвекцией серии "Гольфстрим-В" 12 В для сухих помещений
"Qну" при ΔT = 70 - мощность конвектора, расчитывается при температуре 95/85 С (прямая/обратка) и комнатной температуре 20 С,
"Qну" при ΔT = 60 - мощность конвектора, расчитывается при температуре 90/70 С и комнатной температуре 20 С,
"Qну" при ΔT = 50 - мощность конвектора, расчитывается при температуре 75/65 С и комнатной температуре 20 С, | [25 empty] | www.isoterm.ru
расход теплоносителя 0,1 кг/с (360кг/час) | [25 empty] | sale@isoterm.ru
Цена конвектора с решёткой шириной 372 мм, высотой 110мм, руб. с НДС
Тип | L, мм | Теплопроизводительность, кВт | [17 empty] | Потребляемая мощность вентиляторов, Вт | Материал декоративной решётки | Алюминий анодированный |  |  | Дерево натуральное
|  | ΔT = 70°С при разной скорости вращения вентилятора | [5 empty] | ΔT = 60°С при разной скорости вращения вентилятора | [5 empty] | ΔT = 50°С при разной скорости вращения вентилятора | [5 empty] | Мощность вентиляторов, Вт | Сталь секционная | Алюминий анодированный, рулонное/продольное исполнение на пружине или полимерной основе |  | Алюминий на полимерной основе, текстурированный | Дерево натуральное, рулонное исполнение на пружине
|  | 0 | 1 30% min | 2 50% | 3 70% | 4 90% | 5 max | 0 | 1 30% min | 2 50% | 3 70% | 4 90% | 5 max | 0 | 1 30% min | 2 50% | 3 70% | 4 90% | 5 max | P, Вт | Окрашенная Ral 9006, 9016, 9005 | Натуральный цвет | Золотой, чёрный, бронза(светлая/тёмная) | Бук, сосна, дуб деревенский, дуб морёный, орех | Берёза, бук, дуб | Орех, мербау
12-37.11.060 | 600 | 0.11293 | 0.39686 | 0.6474 | 0.79125 | 0.86577 | 0.93548 | 0.092424 | 0.33859 | 0.55235 | 0.67509 | 0.73866 | 0.79814 | 0.07292 | 0.28062 | 0.45778 | 0.5595 | 0.61219 | 0.66149 | 3.6 | 33047.2918 | 35111.2918 | 35568.4918 | 38472.4918 | 36628.6918 | 41240.8918
12-37.11.070 | 700 | 0.16488 | 0.58826 | 0.96407 | 1.1796 | 1.2913 | 1.3958 | 0.13494 | 0.50189 | 0.82253 | 1.0065 | 1.1018 | 1.1909 | 0.10646 | 0.41596 | 0.68171 | 0.83414 | 0.91312 | 0.98701 | 4.68 | 36322.6496 | 38730.6496 | 39264.0496 | 42652.0496 | 40500.9496 | 45881.8496
12-37.11.080 | 800 | 0.21682 | 0.62474 | 1.0006 | 1.2172 | 1.3293 | 1.4341 | 0.17745 | 0.53302 | 0.85366 | 1.0385 | 1.1341 | 1.2236 | 0.14 | 0.44176 | 0.7075 | 0.86071 | 0.93995 | 1.0141 | 4.68 | 41482.219 | 44234.219 | 44843.819 | 48715.819 | 46257.419 | 52407.019
12-37.11.090 | 900 | 0.26571 | 0.82221 | 1.3233 | 1.6119 | 1.7612 | 1.9009 | 0.21746 | 0.7015 | 1.129 | 1.3752 | 1.5026 | 1.6218 | 0.17157 | 0.5814 | 0.93572 | 1.1398 | 1.2453 | 1.3441 | 7.2 | 49196.0533 | 52292.0533 | 52977.8533 | 57333.8533 | 54568.1533 | 61486.4533
12-37.11.100 | 1000 | 0.31766 | 1.0136 | 1.64 | 2.0002 | 2.1867 | 2.3612 | 0.25997 | 0.8648 | 1.3992 | 1.7066 | 1.8657 | 2.0146 | 0.20511 | 0.71674 | 1.1596 | 1.4144 | 1.5463 | 1.6697 | 8.28 | 54585.8841 | 58025.8841 | 58787.8841 | 63627.8841 | 60554.8841 | 68241.8841
12-37.11.110 | 1100 | 0.3696 | 1.2377 | 1.9893 | 2.4223 | 2.6463 | 2.8559 | 0.30248 | 1.056 | 1.6972 | 2.0667 | 2.2578 | 2.4366 | 0.23865 | 0.87517 | 1.4067 | 1.7128 | 1.8712 | 2.0194 | 9.36 | 60044.818 | 63828.818 | 64667.018 | 69991.018 | 66610.718 | 75066.418
12-37.11.120 | 1200 | 0.41849 | 1.2438 | 1.9954 | 2.4286 | 2.6526 | 2.8623 | 0.34249 | 1.0612 | 1.7025 | 2.072 | 2.2632 | 2.4421 | 0.27022 | 0.87948 | 1.411 | 1.7173 | 1.8757 | 2.024 | 9.36 | 65232.5222 | 69360.5222 | 70274.9222 | 76082.9222 | 72395.3222 | 81619.7222
12-37.11.130 | 1300 | 0.47043 | 1.439 | 2.3159 | 2.8209 | 3.0822 | 3.3266 | 0.38501 | 1.2277 | 1.9759 | 2.4067 | 2.6297 | 2.8383 | 0.30376 | 1.0175 | 1.6376 | 1.9947 | 2.1794 | 2.3523 | 11.88 | 70689.7286 | 75161.7286 | 76152.3286 | 82444.3286 | 78449.4286 | 88442.5286
12-37.11.140 | 1400 | 0.52238 | 1.6292 | 2.6314 | 3.2081 | 3.5065 | 3.7858 | 0.42752 | 1.39 | 2.2451 | 2.7371 | 2.9917 | 3.23 | 0.3373 | 1.152 | 1.8607 | 2.2685 | 2.4795 | 2.677 | 12.96 | 76124.4764 | 80940.4764 | 82007.2764 | 88783.2764 | 84481.0764 | 95242.8764
12-37.11.150 | 1500 | 0.57127 | 1.8229 | 2.9504 | 3.5988 | 3.9345 | 4.2486 | 0.46753 | 1.5553 | 2.5172 | 3.0705 | 3.3569 | 3.6248 | 0.36887 | 1.289 | 2.0862 | 2.5448 | 2.7821 | 3.0042 | 14.04 | 81583.4103 | 86743.4103 | 87886.4103 | 95146.4103 | 90536.9103 | 102067.4103
12-37.11.160 | 1600 | 0.62321 | 2.0181 | 3.2708 | 3.9911 | 4.364 | 4.7129 | 0.51004 | 1.7218 | 2.7906 | 3.4052 | 3.7233 | 4.021 | 0.40241 | 1.427 | 2.3128 | 2.8222 | 3.0858 | 3.3326 | 16.56 | 86771.1145 | 92275.1145 | 93494.3145 | 101238.3145 | 96321.5145 | 108620.7145
12-37.11.170 | 1700 | 0.67516 | 2.2084 | 3.5864 | 4.3783 | 4.7884 | 5.1721 | 0.55255 | 1.8841 | 3.0598 | 3.7355 | 4.0854 | 4.4127 | 0.43595 | 1.5616 | 2.536 | 3.096 | 3.3859 | 3.6572 | 17.64 | 92228.3209 | 98076.3209 | 99371.7209 | 107599.7209 | 102375.6209 | 115443.5209
12-37.11.180 | 1800 | 0.72405 | 2.402 | 3.9053 | 4.769 | 5.2163 | 5.6348 | 0.59257 | 2.0494 | 3.332 | 4.0689 | 4.4505 | 4.8076 | 0.46752 | 1.6985 | 2.7615 | 3.3723 | 3.6885 | 3.9845 | 18.72 | 97687.2548 | 103879.2548 | 105250.8548 | 113962.8548 | 108431.4548 | 122268.0548
12-37.11.190 | 1900 | 0.77599 | 2.4397 | 3.9429 | 4.8078 | 5.2555 | 5.6743 | 0.63508 | 2.0815 | 3.3641 | 4.102 | 4.4839 | 4.8413 | 0.50106 | 1.7251 | 2.7881 | 3.3997 | 3.7162 | 4.0124 | 18.72 | 103122.0027 | 109658.0027 | 111105.8027 | 120301.8027 | 114463.1027 | 129068.4027
12-37.11.200 | 2000 | 0.82794 | 2.6337 | 4.2623 | 5.1989 | 5.6838 | 6.1375 | 0.67759 | 2.2471 | 3.6365 | 4.4357 | 4.8493 | 5.2364 | 0.5346 | 1.8623 | 3.0139 | 3.6762 | 4.0191 | 4.3399 | 21.24 | 108332.1654 | 115212.1654 | 116736.1654 | 126416.1654 | 120270.1654 | 135644.1654
12-37.11.210 | 2100 | 0.87683 | 2.8274 | 4.5812 | 5.5897 | 6.1117 | 6.6002 | 0.7176 | 2.4123 | 3.9086 | 4.769 | 5.2145 | 5.6312 | 0.56617 | 1.9993 | 3.2394 | 3.9525 | 4.3217 | 4.6671 | 22.32 | 113766.9132 | 120990.9132 | 122591.1132 | 132755.1132 | 126301.8132 | 142444.5132
12-37.11.220 | 2200 | 0.92877 | 3.0188 | 4.8979 | 5.978 | 6.5373 | 7.0606 | 0.76011 | 2.5756 | 4.1788 | 5.1004 | 5.5776 | 6.024 | 0.59971 | 2.1346 | 3.4633 | 4.2271 | 4.6226 | 4.9926 | 23.4 | 119225.8471 | 126793.8471 | 128470.2471 | 139118.2471 | 132357.6471 | 149269.0471
12-37.11.230 | 2300 | 0.98072 | 3.0553 | 4.9344 | 6.0156 | 6.5752 | 7.0989 | 0.80262 | 2.6067 | 4.2099 | 5.1325 | 5.6099 | 6.0567 | 0.63325 | 2.1604 | 3.4891 | 4.2537 | 4.6494 | 5.0197 | 23.4 | 124660.595 | 132572.595 | 134325.195 | 145457.195 | 138389.295 | 156069.395
12-37.11.240 | 2400 | 1.0296 | 3.2528 | 5.2571 | 6.4103 | 7.0071 | 7.5656 | 0.84264 | 2.7752 | 4.4853 | 5.4692 | 5.9784 | 6.4549 | 0.66482 | 2.3001 | 3.7174 | 4.5328 | 4.9548 | 5.3497 | 25.92 | 129870.7577 | 138126.7577 | 139955.5577 | 151571.5577 | 144196.3577 | 162645.1577
12-37.11.250 | 2500 | 1.0816 | 3.4442 | 5.5738 | 6.7987 | 7.4327 | 8.026 | 0.88515 | 2.9385 | 4.7555 | 5.8005 | 6.3415 | 6.8477 | 0.69836 | 2.4354 | 3.9413 | 4.8074 | 5.2558 | 5.6753 | 27 | 135307.2331 | 143907.2331 | 145812.2331 | 157912.2331 | 150229.7331 | 169447.2331
12-37.11.260 | 2600 | 1.1335 | 3.6344 | 5.8893 | 7.1859 | 7.8571 | 8.4852 | 0.92766 | 3.1008 | 5.0247 | 6.1309 | 6.7036 | 7.2394 | 0.7319 | 2.5699 | 4.1644 | 5.0812 | 5.5559 | 6 | 28.08 | 140764.4394 | 149708.4394 | 151689.6394 | 164273.6394 | 156283.8394 | 176270.0394
12-37.11.270 | 2700 | 1.1824 | 3.8319 | 6.2121 | 7.5805 | 8.289 | 8.9519 | 0.96767 | 3.2693 | 5.3001 | 6.4676 | 7.0721 | 7.6376 | 0.76347 | 2.7096 | 4.3926 | 5.3603 | 5.8612 | 6.33 | 30.6 | 146199.1873 | 155487.1873 | 157544.5873 | 170612.5873 | 162315.4873 | 183070.3873
12-37.11.280 | 2800 | 1.2343 | 4.0233 | 6.5287 | 7.9689 | 8.7146 | 9.4123 | 1.0102 | 3.4326 | 5.5702 | 6.799 | 7.4352 | 8.0304 | 0.79701 | 2.8449 | 4.6165 | 5.6349 | 6.1622 | 6.6555 | 31.68 | 151409.35 | 161041.35 | 163174.95 | 176726.95 | 168122.55 | 189646.15
12-37.11.290 | 2900 | 1.2863 | 4.2135 | 6.8443 | 8.3561 | 9.139 | 9.8714 | 1.0527 | 3.5949 | 5.8394 | 7.1293 | 7.7972 | 8.4222 | 0.83055 | 2.9794 | 4.8397 | 5.9087 | 6.4623 | 6.9802 | 32.76 | 156868.2839 | 166844.2839 | 169054.0839 | 183090.0839 | 174178.3839 | 196470.6839
12-37.11.300 | 3000 | 1.3352 | 4.2534 | 6.8842 | 8.3972 | 9.1805 | 9.9133 | 1.0927 | 3.629 | 5.8735 | 7.1644 | 7.8327 | 8.4579 | 0.86212 | 3.0077 | 4.8679 | 5.9378 | 6.4916 | 7.0098 | 32.76 | 162347.9488 | 172667.9488 | 174953.9488 | 189473.9488 | 180254.9488 | 203315.9488
12-37.11.310 | 3100(1600, 1500) | 1.3871 | 4.4486 | 7.2046 | 8.7895 | 9.61 | 10.3777 | 1.1352 | 3.7955 | 6.1469 | 7.4991 | 8.1991 | 8.8541 | 0.89566 | 3.1457 | 5.0945 | 6.2152 | 6.7953 | 7.3382 | 35.28 | 172029.0829 | 182693.0829 | 185055.2829 | 200059.2829 | 190532.9829 | 214362.6829
12-37.11.320 | 3200(1600, 1600) | 1.2464 | 4.0362 | 6.5417 | 7.9822 | 8.728 | 9.4258 | 1.0201 | 3.4436 | 5.5813 | 6.8103 | 7.4466 | 8.042 | 0.80482 | 2.8541 | 4.6257 | 5.6443 | 6.1717 | 6.6651 | 33.12 | 177275.5248 | 188283.5248 | 190721.9248 | 206209.9248 | 196376.3248 | 220974.7248
12-37.11.330 | 3300(1700, 1600) | 1.2984 | 4.2265 | 6.8572 | 8.3694 | 9.1524 | 9.885 | 1.0626 | 3.606 | 5.8505 | 7.1407 | 7.8087 | 8.4337 | 0.83836 | 2.9886 | 4.8488 | 5.9181 | 6.4718 | 6.9898 | 34.2 | 182793.1963 | 194145.1963 | 196659.7963 | 212631.7963 | 202490.8963 | 227857.9963
12-37.11.340 | 3400(1700, 1700) | 1.3503 | 4.4167 | 7.1727 | 8.7566 | 9.5768 | 10.3441 | 1.1051 | 3.7683 | 6.1197 | 7.4711 | 8.1708 | 8.8255 | 0.8719 | 3.1231 | 5.0719 | 6.1919 | 6.7719 | 7.3145 | 35.28 | 188310.8679 | 200006.8679 | 202597.6679 | 219053.6679 | 208605.4679 | 234741.2679
12-37.11.350 | 3500(1800, 1700) | 1.3992 | 4.6104 | 7.4917 | 9.1474 | 10.0047 | 10.8069 | 1.1451 | 3.9335 | 6.3918 | 7.8044 | 8.5359 | 9.2203 | 0.90347 | 3.2601 | 5.2974 | 6.4682 | 7.0745 | 7.6417 | 36.36 | 193828.5395 | 205868.5395 | 208535.5395 | 225475.5395 | 214720.0395 | 241624.5395
12-37.11.360 | 3600(1800, 1800) | 1.4481 | 4.8041 | 7.8106 | 9.5381 | 10.4327 | 11.2696 | 1.1851 | 4.0988 | 6.6639 | 8.1378 | 8.901 | 9.6151 | 0.93504 | 3.397 | 5.523 | 6.7445 | 7.3771 | 7.9689 | 37.44 | 199346.2111 | 211730.2111 | 214473.4111 | 231897.4111 | 220834.6111 | 248507.8111
12-37.11.370 | 3700(1900, 1800) | 1.5 | 4.8417 | 7.8482 | 9.5768 | 10.4718 | 11.3091 | 1.2276 | 4.1309 | 6.696 | 8.1709 | 8.9344 | 9.6488 | 0.96858 | 3.4236 | 5.5496 | 6.7719 | 7.4047 | 7.9968 | 37.44 | 204841.4241 | 217569.4241 | 220388.8241 | 238296.8241 | 226926.7241 | 255368.6241
12-37.11.380 | 3800(1900, 1900) | 1.552 | 4.8793 | 7.8859 | 9.6156 | 10.5109 | 11.3486 | 1.2702 | 4.163 | 6.7281 | 8.2039 | 8.9678 | 9.6825 | 1.0021 | 3.4502 | 5.5762 | 6.7993 | 7.4324 | 8.0248 | 37.44 | 210336.6372 | 223408.6372 | 226304.2372 | 244696.2372 | 233018.8372 | 262229.4372
12-37.11.390 | 3900(2000, 1900) | 1.6039 | 5.0734 | 8.2052 | 10.0067 | 10.9393 | 11.8118 | 1.3127 | 4.3285 | 7.0006 | 8.5376 | 9.3332 | 10.0777 | 1.0357 | 3.5874 | 5.802 | 7.0759 | 7.7353 | 8.3523 | 39.96 | 215605.5375 | 229021.5375 | 231993.3375 | 250869.3375 | 238884.6375 | 268863.9375
12-37.11.400 | 4000(2000, 2000) | 1.6559 | 5.2674 | 8.5245 | 10.3978 | 11.3676 | 12.275 | 1.3552 | 4.4941 | 7.273 | 8.8713 | 9.6987 | 10.4728 | 1.0692 | 3.7247 | 6.0278 | 7.3524 | 8.0382 | 8.6798 | 42.48 | 220874.4379 | 234634.4379 | 237682.4379 | 257042.4379 | 244750.4379 | 275498.4379
12-37.11.410 | 4100(2100, 2000) | 1.7048 | 5.4611 | 8.8435 | 10.7886 | 11.7955 | 12.7377 | 1.3952 | 4.6594 | 7.5451 | 9.2047 | 10.0638 | 10.8677 | 1.1008 | 3.8616 | 6.2533 | 7.6287 | 8.3408 | 9.007 | 43.56 | 226369.651 | 240473.651 | 243597.851 | 263441.851 | 250842.551 | 282359.251
12-37.11.420 | 4200(2100, 2100) | 1.7537 | 5.6548 | 9.1624 | 11.1793 | 12.2235 | 13.2005 | 1.4352 | 4.8246 | 7.8173 | 9.5381 | 10.4289 | 11.2625 | 1.1323 | 3.9986 | 6.4789 | 7.905 | 8.6434 | 9.3342 | 44.64 | 231864.864 | 246312.864 | 249513.264 | 269841.264 | 256934.664 | 289220.064
12-37.11.430 | 4300(2200, 2100) | 1.8056 | 5.8462 | 9.4791 | 11.5677 | 12.649 | 13.6608 | 1.4777 | 4.9879 | 8.0874 | 9.8694 | 10.792 | 11.6552 | 1.1659 | 4.1339 | 6.7028 | 8.1797 | 8.9443 | 9.6597 | 45.72 | 237382.5356 | 252174.5356 | 255451.1356 | 276263.1356 | 263049.2356 | 296103.3356
12-37.11.440 | 4400(2200, 2200) | 1.8575 | 6.0376 | 9.7958 | 11.9561 | 13.0746 | 14.1212 | 1.5202 | 5.1512 | 8.3576 | 10.2008 | 11.1551 | 12.048 | 1.1994 | 4.2693 | 6.9267 | 8.4543 | 9.2452 | 9.9852 | 46.8 | 242900.2072 | 258036.2072 | 261389.0072 | 282685.0072 | 269163.8072 | 302986.6072
12-37.11.450 | 4500(2300, 2200) | 1.9095 | 6.0741 | 9.8322 | 11.9937 | 13.1126 | 14.1595 | 1.5627 | 5.1823 | 8.3887 | 10.2329 | 11.1875 | 12.0807 | 1.233 | 4.295 | 6.9525 | 8.4809 | 9.272 | 10.0123 | 46.8 | 248395.4202 | 263875.4202 | 267304.4202 | 289084.4202 | 275255.9202 | 309847.4202
12-37.11.460 | 4600(2300, 2300) | 1.9614 | 6.1106 | 9.8687 | 12.0312 | 13.1505 | 14.1978 | 1.6052 | 5.2134 | 8.4199 | 10.2649 | 11.2198 | 12.1134 | 1.2665 | 4.3208 | 6.9783 | 8.5074 | 9.2989 | 10.0394 | 46.8 | 253890.6333 | 269714.6333 | 273219.8333 | 295483.8333 | 281348.0333 | 316708.2333
12-37.11.470 | 4700(2400, 2300) | 2.0103 | 6.308 | 10.1915 | 12.4259 | 13.5824 | 14.6645 | 1.6453 | 5.3819 | 8.6952 | 10.6016 | 11.5883 | 12.5116 | 1.2981 | 4.4605 | 7.2065 | 8.7865 | 9.6043 | 10.3695 | 49.32 | 259159.5337 | 275327.5337 | 278908.9337 | 301656.9337 | 287213.8337 | 323342.7337
12-37.11.480 | 4800(2400, 2400) | 2.0592 | 6.5055 | 10.5142 | 12.8205 | 14.0143 | 15.1313 | 1.6853 | 5.5504 | 8.9706 | 10.9383 | 11.9568 | 12.9098 | 1.3296 | 4.6001 | 7.4347 | 9.0656 | 9.9097 | 10.6995 | 51.84 | 264426.7064 | 280938.7064 | 284596.3064 | 307828.3064 | 293077.9064 | 329975.5064
12-37.11.490 | 4900(2500, 2400) | 2.1112 | 6.6969 | 10.8309 | 13.2089 | 14.4399 | 15.5916 | 1.7278 | 5.7137 | 9.2408 | 11.2697 | 12.3199 | 13.3026 | 1.3632 | 4.7355 | 7.6586 | 9.3402 | 10.2106 | 11.025 | 52.92 | 269921.9195 | 286777.9195 | 290511.7195 | 314227.7195 | 299170.0195 | 336836.3195
12-37.11.500 | 5000(2500, 2500) | 2.1631 | 6.8883 | 11.1476 | 13.5973 | 14.8654 | 16.052 | 1.7703 | 5.877 | 9.511 | 11.6011 | 12.683 | 13.6954 | 1.3967 | 4.8708 | 7.8826 | 9.6148 | 10.5115 | 11.3505 | 54 | 275417.1326 | 292617.1326 | 296427.1326 | 320627.1326 | 305262.1326 | 343697.1326
12-37.11.510 | 5100(2600, 2500) | 2.215 | 7.0786 | 11.4631 | 13.9845 | 15.2898 | 16.5111 | 1.8128 | 6.0393 | 9.7802 | 11.9314 | 13.0451 | 14.0871 | 1.4303 | 5.0053 | 8.1057 | 9.8886 | 10.8116 | 11.6752 | 55.08 | 280934.8041 | 298478.8041 | 302365.0041 | 327049.0041 | 311376.7041 | 350580.4041
12-37.11.520 | 5200(2600, 2600) | 2.267 | 7.2688 | 11.7786 | 14.3717 | 15.7142 | 16.9703 | 1.8553 | 6.2017 | 10.0494 | 12.2618 | 13.4072 | 14.4789 | 1.4638 | 5.1399 | 8.3288 | 10.1624 | 11.1117 | 11.9999 | 56.16 | 286452.4757 | 304340.4757 | 308302.8757 | 333470.8757 | 317491.2757 | 357463.6757
12-37.11.530 | 5300(2700, 2600) | 2.3159 | 7.4663 | 12.1014 | 14.7664 | 16.1461 | 17.437 | 1.8953 | 6.3702 | 10.3247 | 12.5985 | 13.7757 | 14.8771 | 1.4954 | 5.2795 | 8.557 | 10.4415 | 11.4171 | 12.3299 | 58.68 | 291947.6888 | 310179.6888 | 314218.2888 | 339870.2888 | 323583.3888 | 364324.4888
12-37.11.540 | 5400(2700, 2700) | 2.3648 | 7.6638 | 12.4241 | 15.161 | 16.578 | 17.9038 | 1.9353 | 6.5386 | 10.6001 | 12.9352 | 14.1441 | 15.2753 | 1.5269 | 5.4191 | 8.7852 | 10.7205 | 11.7225 | 12.66 | 61.2 | 297442.9018 | 316018.9018 | 320133.7018 | 346269.7018 | 329675.5018 | 371185.3018
12-37.11.550 | 5500(2800, 2700) | 2.4167 | 7.8552 | 12.7408 | 15.5494 | 17.0036 | 18.3641 | 1.9779 | 6.7019 | 10.8703 | 13.2666 | 14.5072 | 15.6681 | 1.5605 | 5.5545 | 9.0092 | 10.9952 | 12.0234 | 12.9855 | 62.28 | 302711.8022 | 321631.8022 | 325822.8022 | 352442.8022 | 335541.3022 | 377819.8022
12-37.11.560 | 5600(2800, 2800) | 2.4687 | 8.0466 | 13.0575 | 15.9378 | 17.4291 | 18.8245 | 2.0204 | 6.8652 | 11.1405 | 13.5979 | 14.8703 | 16.0608 | 1.594 | 5.6898 | 9.2331 | 11.2698 | 12.3244 | 13.311 | 63.36 | 307980.7026 | 327244.7026 | 331511.9026 | 358615.9026 | 341407.1026 | 384454.3026
12-37.11.570 | 5700(2900, 2800) | 2.5206 | 8.2368 | 13.373 | 16.325 | 17.8535 | 19.2837 | 2.0629 | 7.0276 | 11.4097 | 13.9283 | 15.2324 | 16.4526 | 1.6276 | 5.8244 | 9.4562 | 11.5436 | 12.6244 | 13.6357 | 64.44 | 313498.3741 | 333106.3741 | 337449.7741 | 365037.7741 | 347521.6741 | 391337.5741
12-37.11.580 | 5800(2900, 2900) | 2.5725 | 8.4271 | 13.6885 | 16.7122 | 18.2779 | 19.7428 | 2.1054 | 7.1899 | 11.6789 | 14.2587 | 15.5945 | 16.8443 | 1.6611 | 5.9589 | 9.6793 | 11.8174 | 12.9245 | 13.9604 | 65.52 | 319016.0457 | 338968.0457 | 343387.6457 | 371459.6457 | 353636.2457 | 398220.8457
12-37.11.590 | 5900(3000, 2900) | 2.6214 | 8.467 | 13.7284 | 16.7533 | 18.3194 | 19.7847 | 2.1454 | 7.2239 | 11.7129 | 14.2937 | 15.6299 | 16.8801 | 1.6927 | 5.9871 | 9.7075 | 11.8465 | 12.9539 | 13.99 | 65.52 | 324556.1758 | 344852.1758 | 349347.9758 | 377903.9758 | 359773.2758 | 405126.5758
12-37.11.600 | 6000(3000, 3000) | 2.6703 | 8.5069 | 13.7683 | 16.7944 | 18.3609 | 19.8266 | 2.1854 | 7.258 | 11.747 | 14.3288 | 15.6653 | 16.9158 | 1.7242 | 6.0153 | 9.7357 | 11.8755 | 12.9832 | 14.0196 | 65.52 | 330096.3059 | 350736.3059 | 355308.3059 | 384348.3059 | 365910.3059 | 412032.3059
Цены указаны для конвектора с корпусом из оцинкованной стали окрашенного в Ral 9005
Стоимость конвектора с корпусом из нержавеющей стали +15% к цене прибора
Конвектор в проходном исполнении(КВКП) +1500 рублей к цене в концевом исполнении (КВК)

## КВК 12-37.14
Медно-алюминиевые конвекторы для встраивания в пол с принудительной конвекцией серии "Гольфстрим-В" 12 В для сухих помещений
"Qну" при ΔT = 70 - мощность конвектора, расчитывается при температуре 95/85 С (прямая/обратка) и комнатной температуре 20 С,
"Qну" при ΔT = 60 - мощность конвектора, расчитывается при температуре 90/70 С и комнатной температуре 20 С,
"Qну" при ΔT = 50 - мощность конвектора, расчитывается при температуре 75/65 С и комнатной температуре 20 С, | [25 empty] | www.isoterm.ru
расход теплоносителя 0,1 кг/с (360кг/час) | [25 empty] | sale@isoterm.ru
Цена конвектора с решёткой шириной 372 мм, высотой 140мм, руб. с НДС
Тип | L, мм | Теплопроизводительность, кВт | [17 empty] | Потребляемая мощность вентиляторов, Вт | Материал декоративной решётки | Алюминий анодированный |  |  | Дерево натуральное
|  | ΔT = 70°С при разной скорости вращения вентилятора | [5 empty] | ΔT = 60°С при разной скорости вращения вентилятора | [5 empty] | ΔT = 50°С при разной скорости вращения вентилятора | [5 empty] | Мощность вентиляторов, Вт | Сталь секционная | Алюминий анодированный, рулонное/продольное исполнение на пружине или полимерной основе |  | Алюминий на полимерной основе, текстурированный | Дерево натуральное, рулонное исполнение на пружине
|  | 0 | 1 30% min | 2 50% | 3 70% | 4 90% | 5 max | 0 | 1 30% min | 2 50% | 3 70% | 4 90% | 5 max | 0 | 1 30% min | 2 50% | 3 70% | 4 90% | 5 max | P, Вт | Окрашенная Ral 9006, 9016, 9005 | Натуральный цвет | Золотой, чёрный, бронза(светлая/тёмная) | Бук, сосна, дуб деревенский, дуб морёный, орех | Берёза, бук, дуб | Орех, мербау | стж | стр | ал | аланод | дуб | орех
12-37.14.060 | 600 | 0.18577 | 0.60581 | 1.0012 | 1.2315 | 1.3679 | 1.5013 | 0.15204 | 0.51687 | 0.85424 | 1.0507 | 1.1671 | 1.2809 | 0.11996 | 0.42838 | 0.70798 | 0.87079 | 0.96727 | 1.0616 | 3.6 | 36130.9359 | 38194.9359 | 38652.1359 | 41556.1359 | 39712.3359 | 44324.5359 | 3350 | 5680 | 6107 | 6718 | 8134 | 14295 | 0.6 | 26780.1318 | 0.6 | 7750 | 4650 | 33544.9359 | 4310 | 8512 | 13352 | 10279 | 17966
12-37.14.070 | 700 | 0.27122 | 0.90169 | 1.4948 | 1.84 | 2.0446 | 2.2446 | 0.22197 | 0.76931 | 1.2754 | 1.5698 | 1.7444 | 1.9151 | 0.17513 | 0.63759 | 1.057 | 1.3011 | 1.4457 | 1.5872 | 4.7 | 39712.075 | 42120.075 | 42653.475 | 46041.475 | 43890.375 | 49271.275 | 3350 | 5680 | 6107 | 6718 | 8134 | 14295 | 0.7 | 30938.5138 | 0.7 | 7750 | 5425 | 36695.075 | 4310 | 8512 | 13352 | 10279 | 17966
12-37.14.080 | 800 | 0.35668 | 0.93817 | 1.5313 | 1.8775 | 2.0825 | 2.2829 | 0.29191 | 0.80043 | 1.3065 | 1.6019 | 1.7768 | 1.9478 | 0.23031 | 0.66339 | 1.0828 | 1.3276 | 1.4726 | 1.6143 | 4.7 | 42954.7734 | 45706.7734 | 46316.3734 | 50188.3734 | 47729.9734 | 53879.5734 | 3350 | 5680 | 6107 | 6718 | 8134 | 14295 | 0.8 | 35251.7088 | 0.8 | 7750 | 6200 | 39506.7734 | 4310 | 8512 | 13352 | 10279 | 17966
12-37.14.090 | 900 | 0.4371 | 1.2401 | 2.031 | 2.4923 | 2.7655 | 3.0326 | 0.35772 | 1.0581 | 1.7328 | 2.1264 | 2.3595 | 2.5874 | 0.28224 | 0.8769 | 1.4361 | 1.7623 | 1.9555 | 2.1444 | 7.2 | 53401.8826 | 56497.8826 | 57183.6826 | 61539.6826 | 58773.9826 | 65692.2826 | 3350 | 5680 | 6107 | 6718 | 8134 | 14295 | 0.9 | 39613.1243 | 0.9 | 7750 | 6975 | 49522.8826 | 4310 | 8512 | 13352 | 10279 | 17966
12-37.14.100 | 1000 | 0.52255 | 1.536 | 2.5246 | 3.1008 | 3.4421 | 3.7759 | 0.42766 | 1.3105 | 2.1539 | 2.6456 | 2.9368 | 3.2215 | 0.33741 | 1.0861 | 1.7851 | 2.1926 | 2.434 | 2.67 | 8.3 | 59166.1042 | 62606.1042 | 63368.1042 | 68208.1042 | 65135.1042 | 72822.1042 | 3350 | 5680 | 6107 | 6718 | 8134 | 14295 | 1 | 43895.8643 | 1 | 7750 | 7750 | 54856.1042 | 4310 | 8512 | 13352 | 10279 | 17966
12-37.14.110 | 1100 | 0.608 | 1.8645 | 3.0508 | 3.7429 | 4.1527 | 4.5534 | 0.49759 | 1.5908 | 2.6029 | 3.1934 | 3.5431 | 3.8849 | 0.39259 | 1.3184 | 2.1573 | 2.6467 | 2.9364 | 3.2198 | 9.4 | 64997.2901 | 68781.2901 | 69619.4901 | 74943.4901 | 71563.1901 | 80018.8901 | 3350 | 5680 | 6107 | 6718 | 8134 | 14295 | 1.1 | 48225.5558 | 1.1 | 7750 | 8525 | 60256.2901 | 4310 | 8512 | 13352 | 10279 | 17966
12-37.14.120 | 1200 | 0.68842 | 1.8706 | 3.0569 | 3.7492 | 4.1591 | 4.5598 | 0.56341 | 1.596 | 2.6081 | 3.1988 | 3.5485 | 3.8904 | 0.44452 | 1.3227 | 2.1616 | 2.6511 | 2.9409 | 3.2243 | 9.4 | 70560.619 | 74688.619 | 75603.019 | 81411.019 | 77723.419 | 86947.819 | 3350 | 5680 | 6107 | 6718 | 8134 | 14295 | 1.2 | 52367.4413 | 1.2 | 7750 | 9300 | 65388.619 | 4310 | 8512 | 13352 | 10279 | 17966
12-37.14.130 | 1300 | 0.77387 | 2.1703 | 3.5543 | 4.3616 | 4.8397 | 5.3071 | 0.63334 | 1.8517 | 3.0325 | 3.7213 | 4.1292 | 4.528 | 0.49969 | 1.5346 | 2.5133 | 3.0841 | 3.4222 | 3.7527 | 11.9 | 76413.523 | 80885.523 | 81876.123 | 88168.123 | 84173.223 | 94166.323 | 3350 | 5680 | 6107 | 6718 | 8134 | 14295 | 1.3 | 56712.3603 | 1.3 | 7750 | 10075 | 70810.523 | 4310 | 8512 | 13352 | 10279 | 17966
12-37.14.140 | 1400 | 0.85932 | 2.465 | 4.0467 | 4.9689 | 5.5151 | 6.0492 | 0.70328 | 2.1031 | 3.4526 | 4.2394 | 4.7054 | 5.1611 | 0.55487 | 1.7431 | 2.8615 | 3.5136 | 3.8998 | 4.2775 | 13 | 82222.9907 | 87038.9907 | 88105.7907 | 94881.7907 | 90579.5907 | 101341.3907 | 3350 | 5680 | 6107 | 6718 | 8134 | 14295 | 1.4 | 61026.8243 | 1.4 | 7750 | 10850 | 76188.9907 | 4310 | 8512 | 13352 | 10279 | 17966
12-37.14.150 | 1500 | 0.93975 | 2.7632 | 4.5426 | 5.5798 | 6.1942 | 6.7949 | 0.7691 | 2.3575 | 3.8757 | 4.7606 | 5.2848 | 5.7973 | 0.6068 | 1.9539 | 3.2121 | 3.9455 | 4.38 | 4.8047 | 14 | 88054.1765 | 93214.1765 | 94357.1765 | 101617.1765 | 97007.6765 | 108538.1765 | 3350 | 5680 | 6107 | 6718 | 8134 | 14295 | 1.5 | 65356.5158 | 1.5 | 7750 | 11625 | 81589.1765 | 4310 | 8512 | 13352 | 10279 | 17966
12-37.14.160 | 1600 | 1.0252 | 3.0629 | 5.04 | 6.1922 | 6.8747 | 7.5421 | 0.83903 | 2.6132 | 4.3001 | 5.2831 | 5.8655 | 6.4349 | 0.66198 | 2.1658 | 3.5638 | 4.3786 | 4.8612 | 5.3331 | 14 | 93617.5055 | 99121.5055 | 100340.7055 | 108084.7055 | 103167.9055 | 115467.1055 | 3350 | 5680 | 6107 | 6718 | 8134 | 14295 | 1.6 | 69498.4013 | 1.6 | 7750 | 12400 | 86721.5055 | 4310 | 8512 | 13352 | 10279 | 17966
12-37.14.170 | 1700 | 1.1106 | 3.3576 | 5.5324 | 6.7995 | 7.5502 | 8.2842 | 0.90896 | 2.8647 | 4.7202 | 5.8013 | 6.4418 | 7.068 | 0.71715 | 2.3742 | 3.912 | 4.808 | 5.3388 | 5.8579 | 16.6 | 99448.6913 | 105296.6913 | 106592.0913 | 114820.0913 | 109595.9913 | 122663.8913 | 3350 | 5680 | 6107 | 6718 | 8134 | 14295 | 1.7 | 73828.0928 | 1.7 | 7750 | 13175 | 92121.6913 | 4310 | 8512 | 13352 | 10279 | 17966
12-37.14.180 | 1800 | 1.1911 | 3.6558 | 6.0283 | 7.4103 | 8.2292 | 9.0299 | 0.97478 | 3.1191 | 5.1433 | 6.3224 | 7.0211 | 7.7042 | 0.76908 | 2.585 | 4.2627 | 5.2399 | 5.819 | 6.3851 | 17.6 | 105279.8771 | 111471.8771 | 112843.4771 | 121555.4771 | 116024.0771 | 129860.6771 | 3350 | 5680 | 6107 | 6718 | 8134 | 14295 | 1.8 | 78157.7843 | 1.8 | 7750 | 13950 | 97521.8771 | 4310 | 8512 | 13352 | 10279 | 17966
12-37.14.190 | 1900 | 1.2765 | 3.6934 | 6.0659 | 7.4491 | 8.2684 | 9.0694 | 1.0447 | 3.1511 | 5.1754 | 6.3555 | 7.0545 | 7.7379 | 0.82426 | 2.6116 | 4.2893 | 5.2673 | 5.8467 | 6.4131 | 18.7 | 111111.0629 | 117647.0629 | 119094.8629 | 128290.8629 | 122452.1629 | 137057.4629 | 3350 | 5680 | 6107 | 6718 | 8134 | 14295 | 1.9 | 82487.4758 | 1.9 | 7750 | 14725 | 102922.0629 | 4310 | 8512 | 13352 | 10279 | 17966
12-37.14.200 | 2000 | 1.362 | 3.9919 | 6.5622 | 8.0603 | 8.9478 | 9.8155 | 1.1146 | 3.4059 | 5.5988 | 6.877 | 7.6341 | 8.3744 | 0.87943 | 2.8227 | 4.6402 | 5.6996 | 6.3271 | 6.9406 | 18.7 | 116697.9199 | 123577.9199 | 125101.9199 | 134781.9199 | 128635.9199 | 144009.9199 | 3350 | 5680 | 6107 | 6718 | 8134 | 14295 | 2 | 86645.8578 | 2 | 7750 | 15500 | 108077.9199 | 4310 | 8512 | 13352 | 10279 | 17966
12-37.14.210 | 2100 | 1.4424 | 4.2901 | 7.058 | 8.6712 | 9.6268 | 10.5612 | 1.1805 | 3.6602 | 6.0218 | 7.3981 | 8.2135 | 9.0106 | 0.93136 | 3.0336 | 4.9908 | 6.1315 | 6.8072 | 7.4679 | 22.3 | 122505.5777 | 129729.5777 | 131329.7777 | 141493.7777 | 135040.4777 | 151183.1777 | 3350 | 5680 | 6107 | 6718 | 8134 | 14295 | 2.1 | 90959.0528 | 2.1 | 7750 | 16275 | 113454.5777 | 4310 | 8512 | 13352 | 10279 | 17966
12-37.14.220 | 2200 | 1.5278 | 4.5859 | 7.5516 | 9.2797 | 10.3034 | 11.3044 | 1.2504 | 3.9127 | 6.443 | 7.9173 | 8.7908 | 9.6448 | 0.98654 | 3.2428 | 5.3398 | 6.5618 | 7.2857 | 7.9935 | 23.4 | 128336.7635 | 135904.7635 | 137581.1635 | 148229.1635 | 141468.5635 | 158379.9635 | 3350 | 5680 | 6107 | 6718 | 8134 | 14295 | 2.2 | 95288.7443 | 2.2 | 7750 | 17050 | 118854.7635 | 4310 | 8512 | 13352 | 10279 | 17966
12-37.14.230 | 2300 | 1.6133 | 4.6224 | 7.5881 | 9.3172 | 10.3414 | 11.3427 | 1.3203 | 3.9438 | 6.4741 | 7.9494 | 8.8231 | 9.6775 | 1.0417 | 3.2686 | 5.3656 | 6.5883 | 7.3125 | 8.0206 | 25.9 | 134146.2312 | 142058.2312 | 143810.8312 | 154942.8312 | 147874.9312 | 165555.0312 | 3350 | 5680 | 6107 | 6718 | 8134 | 14295 | 2.3 | 99603.2083 | 2.3 | 7750 | 17825 | 124233.2312 | 4310 | 8512 | 13352 | 10279 | 17966
12-37.14.240 | 2400 | 1.6937 | 4.9244 | 8.0878 | 9.932 | 11.0243 | 12.0924 | 1.3862 | 4.2014 | 6.9004 | 8.4739 | 9.4058 | 10.3171 | 1.0936 | 3.4821 | 5.719 | 7.023 | 7.7954 | 8.5507 | 27 | 139731.2783 | 147987.2783 | 149816.0783 | 161432.0783 | 154056.8783 | 172505.6783 | 3350 | 5680 | 6107 | 6718 | 8134 | 14295 | 2.4 | 103760.3213 | 2.4 | 7750 | 18600 | 129387.2783 | 4310 | 8512 | 13352 | 10279 | 17966
12-37.14.250 | 2500 | 1.7792 | 5.2203 | 8.5814 | 10.5405 | 11.701 | 12.8357 | 1.4561 | 4.4539 | 7.3215 | 8.993 | 9.9831 | 10.9513 | 1.1488 | 3.6913 | 6.068 | 7.4533 | 8.2739 | 9.0763 | 28.1 | 145540.746 | 154140.746 | 156045.746 | 168145.746 | 160463.246 | 179680.746 | 3350 | 5680 | 6107 | 6718 | 8134 | 14295 | 2.5 | 108074.7853 | 2.5 | 7750 | 19375 | 134765.746 | 4310 | 8512 | 13352 | 10279 | 17966
12-37.14.260 | 2600 | 1.8646 | 5.515 | 9.0738 | 11.1478 | 12.3764 | 13.5778 | 1.526 | 4.7053 | 7.7417 | 9.5112 | 10.5594 | 11.5844 | 1.204 | 3.8997 | 6.4162 | 7.8827 | 8.7515 | 9.601 | 28.1 | 151393.65 | 160337.65 | 162318.85 | 174902.85 | 166913.05 | 186899.25 | 3350 | 5680 | 6107 | 6718 | 8134 | 14295 | 2.6 | 112419.7043 | 2.6 | 7750 | 20150 | 140187.65 | 4310 | 8512 | 13352 | 10279 | 17966
12-37.14.270 | 2700 | 1.945 | 5.8169 | 9.5735 | 11.7626 | 13.0594 | 14.3274 | 1.5918 | 4.963 | 8.168 | 10.0357 | 11.1421 | 12.224 | 1.2559 | 4.1132 | 6.7695 | 8.3174 | 9.2345 | 10.1311 | 30.6 | 157203.1177 | 166491.1177 | 168548.5177 | 181616.5177 | 173319.4177 | 194074.3177 | 3350 | 5680 | 6107 | 6718 | 8134 | 14295 | 2.7 | 116734.1683 | 2.7 | 7750 | 20925 | 145566.1177 | 4310 | 8512 | 13352 | 10279 | 17966
12-37.14.280 | 2800 | 2.0305 | 6.1128 | 10.0671 | 12.3711 | 13.7361 | 15.0707 | 1.6618 | 5.2154 | 8.5891 | 10.5548 | 11.7194 | 12.8582 | 1.3111 | 4.3224 | 7.1185 | 8.7477 | 9.7129 | 10.6567 | 31.7 | 162788.1648 | 172420.1648 | 174553.7648 | 188105.7648 | 179501.3648 | 201024.9648 | 3350 | 5680 | 6107 | 6718 | 8134 | 14295 | 2.8 | 120891.2813 | 2.8 | 7750 | 21700 | 150720.1648 | 4310 | 8512 | 13352 | 10279 | 17966
12-37.14.290 | 2900 | 2.1159 | 6.4076 | 10.5595 | 12.9784 | 14.4115 | 15.8128 | 1.7317 | 5.4669 | 9.0092 | 11.073 | 12.2957 | 13.4913 | 1.3663 | 4.5309 | 7.4667 | 9.1772 | 10.1906 | 11.1814 | 32.8 | 168619.3506 | 178595.3506 | 180805.1506 | 194841.1506 | 185929.4506 | 208221.7506 | 3350 | 5680 | 6107 | 6718 | 8134 | 14295 | 2.9 | 125220.9728 | 2.9 | 7750 | 22475 | 156120.3506 | 4310 | 8512 | 13352 | 10279 | 17966
12-37.14.300 | 3000 | 2.1964 | 6.4475 | 10.5994 | 13.0195 | 14.453 | 15.8547 | 1.7975 | 5.5009 | 9.0433 | 11.1081 | 12.3311 | 13.527 | 1.4182 | 4.5591 | 7.495 | 9.2062 | 10.2199 | 11.211 | 32.8 | 174474.0644 | 184794.0644 | 187080.0644 | 201600.0644 | 192381.0644 | 215442.0644 | 3350 | 5680 | 6107 | 6718 | 8134 | 14295 | 3 | 129567.1608 | 3 | 7750 | 23250 | 161544.0644 | 4310 | 8512 | 13352 | 10279 | 17966
12-37.14.310 | 3100(1600, 1500) | 2.2818 | 6.7471 | 11.0968 | 13.6319 | 15.1336 | 16.602 | 1.8675 | 5.7566 | 9.4676 | 11.6306 | 12.9118 | 14.1646 | 1.4734 | 4.771 | 7.8467 | 9.6393 | 10.7012 | 11.7394 | 36.4 | 185571.8946 | 196235.8946 | 198598.0946 | 213602.0946 | 204075.7946 | 227905.4946 | 3350 | 5680 | 6107 | 6718 | 8134 | 14295 | 3.1 | 137589.5259 | 3.1 | 7750 | 24025 | 172210.8946 | 4310 | 8512 | 13352 | 10279 | 17966
12-37.14.320 | 3200(1600, 1600) | 2.0504 | 6.1257 | 10.08 | 12.3844 | 13.7495 | 15.0843 | 1.6781 | 5.2264 | 8.6001 | 10.5662 | 11.7309 | 12.8697 | 1.324 | 4.3316 | 7.1277 | 8.7571 | 9.7224 | 10.6663 | 28 | 191196.7582 | 202204.7582 | 204643.1582 | 220131.1582 | 210297.5582 | 234895.9582 | 3350 | 5680 | 6107 | 6718 | 8134 | 14295 | 3.2 | 141774.556 | 3.2 | 7750 | 24800 | 177404.7582 | 4310 | 8512 | 13352 | 10279 | 17966
12-37.14.330 | 3300(1700, 1600) | 2.1358 | 6.4205 | 10.5724 | 12.9917 | 14.425 | 15.8264 | 1.748 | 5.4779 | 9.0203 | 11.0844 | 12.3072 | 13.5029 | 1.3791 | 4.54 | 7.4759 | 9.1866 | 10.2001 | 11.191 | 30.6 | 197093.0984 | 208445.0984 | 210959.6984 | 226931.6984 | 216790.7984 | 242157.8984 | 3350 | 5680 | 6107 | 6718 | 8134 | 14295 | 3.3 | 146149.9301 | 3.3 | 7750 | 25575 | 182870.0984 | 4310 | 8512 | 13352 | 10279 | 17966
12-37.14.340 | 3400(1700, 1700) | 2.2213 | 6.7152 | 11.0649 | 13.599 | 15.1004 | 16.5684 | 1.8179 | 5.7293 | 9.4404 | 11.6025 | 12.8835 | 14.136 | 1.4343 | 4.7484 | 7.8241 | 9.616 | 10.6777 | 11.7157 | 33.2 | 202987.6288 | 214683.6288 | 217274.4288 | 233730.4288 | 223282.2288 | 249418.0288 | 3350 | 5680 | 6107 | 6718 | 8134 | 14295 | 3.4 | 150524.0352 | 3.4 | 7750 | 26350 | 188333.6288 | 4310 | 8512 | 13352 | 10279 | 17966
12-37.14.350 | 3500(1800, 1700) | 2.3017 | 7.0134 | 11.5607 | 14.2098 | 15.7794 | 17.3141 | 1.8837 | 5.9837 | 9.8635 | 12.1237 | 13.4628 | 14.7722 | 1.4862 | 4.9592 | 8.1747 | 10.048 | 11.1578 | 12.243 | 34.2 | 208882.1591 | 220922.1591 | 223589.1591 | 240529.1591 | 229773.6591 | 256678.1591 | 3350 | 5680 | 6107 | 6718 | 8134 | 14295 | 3.5 | 154898.1403 | 3.5 | 7750 | 27125 | 193797.1591 | 4310 | 8512 | 13352 | 10279 | 17966
12-37.14.360 | 3600(1800, 1800) | 2.3821 | 7.3115 | 12.0566 | 14.8207 | 16.4585 | 18.0598 | 1.9496 | 6.2381 | 10.2865 | 12.6448 | 14.0422 | 15.4084 | 1.5382 | 5.1701 | 8.5254 | 10.4799 | 11.638 | 12.7703 | 35.2 | 214778.4993 | 227162.4993 | 229905.6993 | 247329.6993 | 236266.8993 | 263940.0993 | 3350 | 5680 | 6107 | 6718 | 8134 | 14295 | 3.6 | 159273.5144 | 3.6 | 7750 | 27900 | 199262.4993 | 4310 | 8512 | 13352 | 10279 | 17966
12-37.14.370 | 3700(1900, 1800) | 2.4676 | 7.3491 | 12.0942 | 14.8594 | 16.4976 | 18.0993 | 2.0195 | 6.2702 | 10.3186 | 12.6779 | 14.0755 | 15.4421 | 1.5933 | 5.1967 | 8.552 | 10.5073 | 11.6656 | 12.7982 | 36.3 | 220673.0296 | 233401.0296 | 236220.4296 | 254128.4296 | 242758.3296 | 271200.2296 | 3350 | 5680 | 6107 | 6718 | 8134 | 14295 | 3.7 | 163647.6195 | 3.7 | 7750 | 28675 | 204726.0296 | 4310 | 8512 | 13352 | 10279 | 17966
12-37.14.380 | 3800(1900, 1900) | 2.553 | 7.3868 | 12.1318 | 14.8982 | 16.5367 | 18.1388 | 2.0894 | 6.3023 | 10.3507 | 12.711 | 14.1089 | 15.4758 | 1.6485 | 5.2233 | 8.5786 | 10.5347 | 11.6933 | 12.8262 | 37.4 | 226567.5599 | 239639.5599 | 242535.1599 | 260927.1599 | 249249.7599 | 278460.3599 | 3350 | 5680 | 6107 | 6718 | 8134 | 14295 | 3.8 | 168021.7246 | 3.8 | 7750 | 29450 | 210189.5599 | 4310 | 8512 | 13352 | 10279 | 17966
12-37.14.390 | 3900(2000, 1900) | 2.6385 | 7.6853 | 12.6281 | 15.5094 | 17.2161 | 18.8849 | 2.1594 | 6.557 | 10.7741 | 13.2325 | 14.6886 | 16.1124 | 1.7037 | 5.4344 | 8.9295 | 10.9669 | 12.1737 | 13.3537 | 37.4 | 232215.9516 | 245631.9516 | 248603.7516 | 267479.7516 | 255495.0516 | 285474.3516 | 3350 | 5680 | 6107 | 6718 | 8134 | 14295 | 3.9 | 172223.2512 | 3.9 | 7750 | 30225 | 215406.9516 | 4310 | 8512 | 13352 | 10279 | 17966
12-37.14.400 | 4000(2000, 2000) | 2.7239 | 7.9838 | 13.1243 | 16.1207 | 17.8955 | 19.6309 | 2.2293 | 6.8117 | 11.1975 | 13.7539 | 15.2683 | 16.7489 | 1.7589 | 5.6455 | 9.2804 | 11.3991 | 12.6541 | 13.8813 | 37.4 | 237862.5334 | 251622.5334 | 254670.5334 | 274030.5334 | 261738.5334 | 292486.5334 | 3350 | 5680 | 6107 | 6718 | 8134 | 14295 | 4 | 176423.5088 | 4 | 7750 | 31000 | 220622.5334 | 4310 | 8512 | 13352 | 10279 | 17966
12-37.14.410 | 4100(2100, 2000) | 2.8044 | 8.282 | 13.6202 | 16.7315 | 18.5746 | 20.3766 | 2.2951 | 7.0661 | 11.6206 | 14.2751 | 15.8476 | 17.3851 | 1.8108 | 5.8563 | 9.631 | 11.831 | 13.1343 | 14.4086 | 41 | 243735.3456 | 257839.3456 | 260963.5456 | 280807.5456 | 268208.2456 | 299724.9456 | 3350 | 5680 | 6107 | 6718 | 8134 | 14295 | 4.1 | 180782.3864 | 4.1 | 7750 | 31775 | 226064.3456 | 4310 | 8512 | 13352 | 10279 | 17966
12-37.14.420 | 4200(2100, 2100) | 2.8848 | 8.5801 | 14.1161 | 17.3423 | 19.2536 | 21.1223 | 2.3609 | 7.3205 | 12.0437 | 14.7963 | 16.4269 | 18.0213 | 1.8627 | 6.0671 | 9.9816 | 12.263 | 13.6144 | 14.9358 | 44.6 | 249608.1578 | 264056.1578 | 267256.5578 | 287584.5578 | 274677.9578 | 306963.3578 | 3350 | 5680 | 6107 | 6718 | 8134 | 14295 | 4.2 | 185141.264 | 4.2 | 7750 | 32550 | 231506.1578 | 4310 | 8512 | 13352 | 10279 | 17966
12-37.14.430 | 4300(2200, 2100) | 2.9702 | 8.876 | 14.6097 | 17.9508 | 19.9302 | 21.8656 | 2.4309 | 7.5729 | 12.4648 | 15.3154 | 17.0042 | 18.6555 | 1.9179 | 6.2763 | 10.3307 | 12.6932 | 14.0929 | 15.4614 | 45.7 | 255504.498 | 270296.498 | 273573.098 | 294385.098 | 281171.198 | 314225.298 | 3350 | 5680 | 6107 | 6718 | 8134 | 14295 | 4.3 | 189516.6381 | 4.3 | 7750 | 33325 | 236971.498 | 4310 | 8512 | 13352 | 10279 | 17966
12-37.14.440 | 4400(2200, 2200) | 3.0557 | 9.1719 | 15.1032 | 18.5593 | 20.6069 | 22.6089 | 2.5008 | 7.8254 | 12.8859 | 15.8346 | 17.5815 | 19.2896 | 1.9731 | 6.4856 | 10.6797 | 13.1235 | 14.5714 | 15.987 | 46.8 | 261399.0283 | 276535.0283 | 279887.8283 | 301183.8283 | 287662.6283 | 321485.4283 | 3350 | 5680 | 6107 | 6718 | 8134 | 14295 | 4.4 | 193890.7432 | 4.4 | 7750 | 34100 | 242435.0283 | 4310 | 8512 | 13352 | 10279 | 17966
12-37.14.450 | 4500(2300, 2200) | 3.1411 | 9.2084 | 15.1397 | 18.5969 | 20.6448 | 22.6472 | 2.5707 | 7.8565 | 12.917 | 15.8667 | 17.6139 | 19.3223 | 2.0283 | 6.5113 | 10.7055 | 13.1501 | 14.5982 | 16.0141 | 49.3 | 267271.8405 | 282751.8405 | 286180.8405 | 307960.8405 | 294132.3405 | 328723.8405 | 3350 | 5680 | 6107 | 6718 | 8134 | 14295 | 4.5 | 198249.6208 | 4.5 | 7750 | 34875 | 247876.8405 | 4310 | 8512 | 13352 | 10279 | 17966
12-37.14.460 | 4600(2300, 2300) | 3.2266 | 9.2449 | 15.1762 | 18.6345 | 20.6827 | 22.6855 | 2.6407 | 7.8876 | 12.9482 | 15.8987 | 17.6463 | 19.355 | 2.0834 | 6.5371 | 10.7313 | 13.1767 | 14.625 | 16.0412 | 51.8 | 273144.6527 | 288968.6527 | 292473.8527 | 314737.8527 | 300602.0527 | 335962.2527 | 3350 | 5680 | 6107 | 6718 | 8134 | 14295 | 4.6 | 202608.4984 | 4.6 | 7750 | 35650 | 253318.6527 | 4310 | 8512 | 13352 | 10279 | 17966
12-37.14.470 | 4700(2400, 2300) | 3.307 | 9.5468 | 15.6759 | 19.2492 | 21.3657 | 23.4351 | 2.7065 | 8.1452 | 13.3745 | 16.4232 | 18.229 | 19.9946 | 2.1354 | 6.7507 | 11.0846 | 13.6114 | 15.1079 | 16.5713 | 52.9 | 278791.2345 | 294959.2345 | 298540.6345 | 321288.6345 | 306845.5345 | 342974.4345 | 3350 | 5680 | 6107 | 6718 | 8134 | 14295 | 4.7 | 206808.756 | 4.7 | 7750 | 36425 | 258534.2345 | 4310 | 8512 | 13352 | 10279 | 17966
12-37.14.480 | 4800(2400, 2400) | 3.3874 | 9.8488 | 16.1755 | 19.864 | 22.0487 | 24.1848 | 2.7723 | 8.4028 | 13.8008 | 16.9477 | 18.8117 | 20.6342 | 2.1873 | 6.9642 | 11.4379 | 14.0461 | 15.5909 | 17.1014 | 54 | 284439.6261 | 300951.6261 | 304609.2261 | 327841.2261 | 313090.8261 | 349988.4261 | 3350 | 5680 | 6107 | 6718 | 8134 | 14295 | 4.8 | 211010.2826 | 4.8 | 7750 | 37200 | 263751.6261 | 4310 | 8512 | 13352 | 10279 | 17966
12-37.14.490 | 4900(2500, 2400) | 3.4729 | 10.1446 | 16.6691 | 20.4725 | 22.7253 | 24.9281 | 2.8422 | 8.6553 | 14.2219 | 17.4669 | 19.389 | 21.2683 | 2.2425 | 7.1734 | 11.7869 | 14.4763 | 16.0693 | 17.6269 | 55.1 | 290312.4383 | 307168.4383 | 310902.2383 | 334618.2383 | 319560.5383 | 357226.8383 | 3350 | 5680 | 6107 | 6718 | 8134 | 14295 | 4.9 | 215369.1602 | 4.9 | 7750 | 37975 | 269193.4383 | 4310 | 8512 | 13352 | 10279 | 17966
12-37.14.500 | 5000(2500, 2500) | 3.5583 | 10.4405 | 17.1627 | 21.081 | 23.402 | 25.6714 | 2.9122 | 8.9077 | 14.643 | 17.986 | 19.9663 | 21.9025 | 2.2976 | 7.3826 | 12.136 | 14.9066 | 16.5478 | 18.1525 | 56.2 | 296185.2506 | 313385.2506 | 317195.2506 | 341395.2506 | 326030.2506 | 364465.2506 | 3350 | 5680 | 6107 | 6718 | 8134 | 14295 | 5 | 219728.0378 | 5 | 7750 | 38750 | 274635.2506 | 4310 | 8512 | 13352 | 10279 | 17966
12-37.14.510 | 5100(2600, 2500) | 3.6438 | 10.7352 | 17.6552 | 21.6883 | 24.0774 | 26.4134 | 2.9821 | 9.1592 | 15.0632 | 18.5042 | 20.5426 | 22.5356 | 2.3528 | 7.591 | 12.4842 | 15.336 | 17.0254 | 18.6773 | 56.2 | 302103.3089 | 319647.3089 | 323533.5089 | 348217.5089 | 332545.2089 | 371748.9089 | 3350 | 5680 | 6107 | 6718 | 8134 | 14295 | 5.1 | 224118.6394 | 5.1 | 7750 | 39525 | 280122.3089 | 4310 | 8512 | 13352 | 10279 | 17966
12-37.14.520 | 5200(2600, 2600) | 3.7292 | 11.03 | 18.1476 | 22.2956 | 24.7529 | 27.1555 | 3.052 | 9.4107 | 15.4833 | 19.0224 | 21.1189 | 23.1688 | 2.408 | 7.7994 | 12.8324 | 15.7655 | 17.5031 | 19.202 | 56.2 | 308019.5573 | 325907.5573 | 329869.9573 | 355037.9573 | 339058.3573 | 379030.7573 | 3350 | 5680 | 6107 | 6718 | 8134 | 14295 | 5.2 | 228507.972 | 5.2 | 7750 | 40300 | 285607.5573 | 4310 | 8512 | 13352 | 10279 | 17966
12-37.14.530 | 5300(2700, 2600) | 3.8097 | 11.3319 | 18.6473 | 22.9104 | 25.4359 | 27.9052 | 3.1179 | 9.6683 | 15.9096 | 19.5469 | 21.7016 | 23.8084 | 2.4599 | 8.0129 | 13.1857 | 16.2002 | 17.986 | 19.7321 | 58.7 | 313892.3695 | 332124.3695 | 336162.9695 | 361814.9695 | 345528.0695 | 386269.1695 | 3350 | 5680 | 6107 | 6718 | 8134 | 14295 | 5.3 | 232866.8496 | 5.3 | 7750 | 41075 | 291049.3695 | 4310 | 8512 | 13352 | 10279 | 17966
12-37.14.540 | 5400(2700, 2700) | 3.8901 | 11.6339 | 19.1469 | 23.5251 | 26.1188 | 28.6549 | 3.1837 | 9.9259 | 16.3359 | 20.0714 | 22.2843 | 24.448 | 2.5119 | 8.2265 | 13.539 | 16.6349 | 18.4689 | 20.2622 | 61.2 | 319765.1817 | 338341.1817 | 342455.9817 | 368591.9817 | 351997.7817 | 393507.5817 | 3350 | 5680 | 6107 | 6718 | 8134 | 14295 | 5.4 | 237225.7272 | 5.4 | 7750 | 41850 | 296491.1817 | 4310 | 8512 | 13352 | 10279 | 17966
12-37.14.550 | 5500(2800, 2700) | 3.9755 | 11.9298 | 19.6405 | 24.1336 | 26.7955 | 29.3981 | 3.2536 | 10.1783 | 16.7571 | 20.5905 | 22.8616 | 25.0821 | 2.567 | 8.4357 | 13.888 | 17.0652 | 18.9474 | 20.7878 | 62.3 | 325413.5734 | 344333.5734 | 348524.5734 | 375144.5734 | 358243.0734 | 400521.5734 | 3350 | 5680 | 6107 | 6718 | 8134 | 14295 | 5.5 | 241427.2538 | 5.5 | 7750 | 42625 | 301708.5734 | 4310 | 8512 | 13352 | 10279 | 17966
12-37.14.560 | 5600(2800, 2800) | 4.061 | 12.2256 | 20.1341 | 24.7421 | 27.4721 | 30.1414 | 3.3235 | 10.4308 | 17.1782 | 21.1097 | 23.4389 | 25.7163 | 2.6222 | 8.6449 | 14.2371 | 17.4954 | 19.4259 | 21.3134 | 63.4 | 331060.1552 | 350324.1552 | 354591.3552 | 381695.3552 | 364486.5552 | 407533.7552 | 3350 | 5680 | 6107 | 6718 | 8134 | 14295 | 5.6 | 245627.5114 | 5.6 | 7750 | 43400 | 306924.1552 | 4310 | 8512 | 13352 | 10279 | 17966
12-37.14.570 | 5700(2900, 2800) | 4.1464 | 12.5204 | 20.6266 | 25.3494 | 28.1476 | 30.8835 | 3.3935 | 10.6822 | 17.5983 | 21.6278 | 24.0152 | 26.3494 | 2.6774 | 8.8533 | 14.5853 | 17.9249 | 19.9035 | 21.8381 | 64.5 | 336956.4953 | 356564.4953 | 360907.8953 | 388495.8953 | 370979.7953 | 414795.6953 | 3350 | 5680 | 6107 | 6718 | 8134 | 14295 | 5.7 | 250002.8854 | 5.7 | 7750 | 44175 | 312389.4953 | 4310 | 8512 | 13352 | 10279 | 17966
12-37.14.580 | 5800(2900, 2900) | 4.2319 | 12.8151 | 21.119 | 25.9568 | 28.823 | 31.6256 | 3.4634 | 10.9337 | 18.0185 | 22.146 | 24.5915 | 26.9826 | 2.7326 | 9.0617 | 14.9335 | 18.3543 | 20.3811 | 22.3628 | 65.6 | 342851.0257 | 362803.0257 | 367222.6257 | 395294.6257 | 377471.2257 | 422055.8257 | 3350 | 5680 | 6107 | 6718 | 8134 | 14295 | 5.8 | 254376.9906 | 5.8 | 7750 | 44950 | 317853.0257 | 4310 | 8512 | 13352 | 10279 | 17966
12-37.14.590 | 5900(3000, 2900) | 4.3123 | 12.855 | 21.1589 | 25.9978 | 28.8645 | 31.6675 | 3.5292 | 10.9677 | 18.0525 | 22.1811 | 24.6269 | 27.0183 | 2.7845 | 9.0899 | 14.9617 | 18.3834 | 20.4105 | 22.3925 | 65.6 | 348769.084 | 369065.084 | 373560.884 | 402116.884 | 383986.184 | 429339.484 | 3350 | 5680 | 6107 | 6718 | 8134 | 14295 | 5.9 | 258767.5922 | 5.9 | 7750 | 45725 | 323340.084 | 4310 | 8512 | 13352 | 10279 | 17966
12-37.14.600 | 6000(3000, 3000) | 4.3927 | 12.8949 | 21.1988 | 26.0389 | 28.906 | 31.7094 | 3.5951 | 11.0018 | 18.0866 | 22.2161 | 24.6623 | 27.0541 | 2.8364 | 9.1181 | 14.9899 | 18.4124 | 20.4398 | 22.4221 | 65.6 | 354687.1423 | 375327.1423 | 379899.1423 | 408939.1423 | 390501.1423 | 436623.1423 | 3350 | 5680 | 6107 | 6718 | 8134 | 14295 | 6 | 263158.1938 | 6 | 7750 | 46500 | 328827.1423 | 4310 | 8512 | 13352 | 10279 | 17966
Цены указаны для конвектора с корпусом из оцинкованной стали окрашенного в Ral 9005
Стоимость конвектора с корпусом из нержавеющей стали +15% к цене прибора
Конвектор в проходном исполнении(КВКП) +1500 рублей к цене в концевом исполнении (КВК)